## Приложение 1
Приложение № 1
Расходы на строительство введенных в эксплуатацию объектов электросетевого хозяйства для целей технологического присоединения и для целей реализации иных мероприятий инвестиционной программы территориальной сетевой организации ООО Горэлектросеть (заполняется отдельно для территорий городских населенных пунктов и территорий, не относящихся к городским населенным пунктам)
№ | Объект электросетевого хозяйства | Год ввода объекта | Уровень напряжения, кВ | Протяженность (для линий электропередачи), м | Пропускная способность, кВт/ | Расходы на строительство объекта по ОС-1, КС, тыс. руб. | Наименование материала/ оборудования | Реквизиты обосновывающих документов по строительству объекта
Максимальная мощность, кВт
1.3.2.3.2 | Строительство ВЛЭП-6 кВ от ВЛЭП-6 кВ ф.15-Трамвайный П/СТ до ГЗУ ул.Туркменская, 44А | 2017 | 6 кВ | 80 | 30 | 205.229 | АС 70/11, ж/б опоры | КС-2 № 5-150э/16 от 29.03.2017
1.3.1.4.1 | Строительство ВЛЗ-6 кВ от ф.19-286 до границ земельного участка ул. Карьерная, 32А | 2017 | 6 кВ | 616 | 51 | 1196.371 | СИП-3 1х50, ж/б опоры | КС-2 № 5-6э/17 от 18.06.2017
1.3.2.3.2 | Строительство ВЛ-10 кВ от ВЛ-10 кВ ф.9-300 до границ земельного участка с кадастровым номером 42:30:0103007:3 (ул. Полосухина, 18А) | 2017 | 10 кВ | 240 | 89 | 523.05 | АС 70/11, ж/б опоры | КС-2 № 5-10э/17 от 18.06.2017
1.3.1.4.2 | Строительство ВЛ-10 кВ от ВЛ-10 кВ ф."9-300" до границ участка комплекса для разработки месторождений полезных ископаемых (42:30:0000000:3595), Кузнецкий район | 2018 | 10 кВ | 1500 | 150 | 1.2923 | СИП-3 1х70, ж/б опоры, РЛНД-10/400-1 шт | 157-10э/18 от 28.12.2018
1.3.2.3.2 | Строительство ВЛ-6 кВ от КВЛЭП-6 кВ ф.12-235 РП-14 до границ земельного участка (42:30:0303090:2533), Рудокопровая, 30-А | 2019 | 6 кВ | 30 | 144 | 181.2376 | АС-70, ж/б опоры, РЛНД-1-10/400 | 101-02э/19 от 02.07.2019
1.3.1.4.2 | Строительство ЛЭП-6 кВ от ВЛЭП-6 кВ ф.9-Транспортный до границ земельного участка с кад.№42:30:0207064:112, ул.Вокзальная, 73-А, 73-Б | 2019 | 6 кВ | 15 1025 | 120 | 978.0005 | ААШв-10 3х240, СИП-3 1х70, ж/б опоры, ОПН/TEL-6/6,9-250 УХЛ2- 6 шт муфты-2 шт, РЛНД 1 10/400 УХЛ1 с приводом ПР- 2 шт | 289-04э/19 от 25.09.2019
1.3.1.3.2 | Строительство ВЛЭП-0,4 кВ от ВЛЭП-0,4 кВ ф.Левая сторона МТП-505 до ГЗУ ул.Телеутская, стр.№118 | 2017 | 0,4 кВ | 110 | 15 | 122.952 | СИП-2 3х70+1х95, ж/б опоры | КС-2 № 3-155э/16 от 29.03.2017
1.3.1.3.2 | Строительство ВЛЭП-0,4 кВ от ВЛЭП-0,4 кВ ф.Талдинский КТП-869 до ГЗУ ул. Талдинская, стр.№25 | 2017 | 0,4 кВ | 135 | 15 | 139.206 | СИП-2 3х70+1х95, ж/б опоры | КС-2 № 4-154э/16 от 29.03.2017
1.3.1.4.1 | Строительство ВЛЭП-0,4 кВ от ВЛЭП-0,4 кВ ф.Володарского МТП-264 до ГЗУ по ул.Революционная, стр.№92 | 2017 | 0,4 кВ | 40 | 15 | 130.024 | СИП-4 2х16, ж/б опоры | КС-2 № 5-91э/16 от 29.03.2017
1.3.1.4.1 | Реконструкция МТП-337 и строительство ВЛЭП-0,4 кВ до границ земельного участка 42:30:0103011:66 (мобильная антенная опора сотовой связи) | 2017 | 0,4 кВ | 368 | 7 | 90.365 | СИП-4 4х16, ж/б опоры | КС-2 № 5-1э/17 от 29.03.2017
1.3.1.3.2 | Строительство ВЛЭП-0,4кВ от ВЛЭП-0,4кВ МТП-505 до границ з/уч ул.Телеутская, 69 | 2017 | 0,4 кВ | 170 | 15 | 271.561 | СИП-2 3х70+1х95, ж/б опоры | КС-2 № 3-2э/17 от 29.03.2017
1.3.1.4.1 | Строительство ВЛЭП-0,4 кВ от ф. «Украинский» МТП-398 до границ земельного участка по ул.Украинская, стр№27А | 2017 | 0,4 кВ | 59 | 15 | 69.833 | СИП-4 2х25, ж/б опоры | КС-2 № 5-13э/17 от 18.06.2017
1.3.1.4.1 | Строительство ВЛЭП-0,4 кВ от ВЛЭП-0,4 кВ ф.Детский сад ТП-315 до границ земельного участка ул.Тракторная, стр.№6 | 2017 | 0,4 кВ | 148 | 10 | 128.337 | СИП-4 2х25, ж/б опоры | КС-2 № 5-17э/17 от 18.06.2017
1.3.1.4.1 | Строительство ВЛИ-0,4 кВ от ф.Кисловодской МТП-320 до границ земельного участка частного жилого дома №53 ул.Кисловодская | 2017 | 0,4 кВ | 87 | 15 | 60.502 | СИП-4 2х25, ж/б опоры | КС-2 № 5-18э/17 от 18.06.2017
1.3.1.4.1 | Строительство ВЛИ-0,4 кВ от ВЛИ-0,4 кВ ф.Точилино МТП-713 до щита управления светофорным объектом ул.Точилино | 2017 | 0,4 кВ | 200 | 1 | 27.675 | СИП-4 4х16 | КС-2 № 5-19э/17 от 18.06.2017
1.3.1.3.2 | Строительство ВЛЭП-0,4 кВ от МТП-538 до границ земельного участка ул.Ангарская, стр.№6 | 2017 | 0,4 кВ | 170 | 15 | 197.924 | СИП-2 3х50+1х70, ж/б опоры | КС-2 № 3-5э/17 от 17.09.2017
1.3.1.3.2 | Строительство ВЛЭП-0,4 кВ от ф.Талдинский КТП-869 до границ земельного участка стр.№15 пр-д Талдинский, (42:30:0606001:123) | 2017 | 0,4 кВ | 160 | 15 | 166.887 | СИП-2 3х70+1х95, ж/б опоры | КС-2 № 69-06э/17 от 17.09.2017
1.3.1.3.1 | Строительство ВЛИ-0,4 кВ от ВЛИ-0,4 кВ ф.Дружбы МТП-740 до границ земельного участка дома №22 ул.Дружбы, с.Сосновка | 2017 | 0,4 кВ | 35 | 15 | 17.465 | СИП-2А 2х25, ж/б опоры | КС-2 № 100-10э/17 от 29.12.2017
1.3.1.4.1 | Строительство ВЛ-0,4 кВ от н/в сборки гаражей до границ гаража по адресу ул.Пирогова, 1-а | 2017 | 0,4 кВ | 80 | 5 | 25.873 | СИП-4 2х16, ж/б опоры | КС-2 № 82-08э/17 от 29.12.2017
1.3.1.4.1 | Строительство ВЛИ-0,4 кВ от ТП-312 до границ земельного участка дома №99 ул.Громовой (42:30:0306087:75) | 2017 | 0,4 кВ | 100 | 15 | 169.281 | СИП-4 4х16, (АВБбШв-0,66 4х16) | КС-2 № 81-08э/17 от 29.12.2017
1.3.1.4.1 | Строительство ВЛ-0,4 кВ от ф.Довженко МТП-665 до границ земельного участка дома №68 ул.Сосновская | 2018 | 0,4 кВ | 20 | 15 | 3.8769 | СИП-4 2х25 | 116-11э/17 от 21.06.2018
1.3.1.4.2 | Строительство ВЛИ-0,4 кВ от ВЛИ-0,4 кВ МТП-505 до границ земельного участка дома стр.№18 ул.Телеутская | 2018 | 0,4 кВ | 360 | 15 | 436.1145 | СИП-2 3х70+1х95, ж/б опоры | 10-02э/18 от 21.06.2018
1.3.1.4.2 | Строительство ВЛИ-0,4 кВ от ф. Талдинский КТП-869 до границ земельного участка дома стр.№4 ул. Талдинская | 2018 | 0,4 кВ | 100 | 15 | 105.4372 | СИП-2 3х70+1х95, ж/б опоры | 122-12э/17 от 21.06.2018
1.3.1.4.1 | Строительство ВЛИ-0,4 кВ от ТП-287 до границ земельных участков с кадастровым номером 42:30:0302001:30 (сезонные аттракционы) и 42:30:0302001:30/4 (детская игровая площадка) (ГЭС-238-17 - ООО "Абордаж", ГЭС-237-17 - ООО"Краснодеревщик") | 2018 | 0,4 кВ | 130 | 30 | 129.8419 | СИП-2 4х25, ж/б опора | 12-02э/18 от 21.06.2018
1.3.1.4.1 | Строительство ЛЭП-0,4 кВ от ВЛ-0,4 кВ ТП-74 до гаражей ГО "Мебельщик" | 2018 | 0,4 кВ | 50 | 29 | 197.6454 | СИП-4 4х25 | 3-01э/18 от 21.06.2018
1.3.1.4.1 | Строительство ВЛ-0,4 кВ от ВЛ-0,4 кВ ф.Антибесской ТП-319 до границ земельного участка (42:30:0306003:105) по ул.Кисловодская, 60 | 2018 | 0,4 кВ | 20 | 15 | 2.6444 | СИП-2 2х16 | 62-05э/18 от 07.09.2018
1.3.1.4.1 | Строительство ЛЭП-0,4 кВ от н/в щита ПОУ "Новокузнецкая ОТШ" РО ДОСААФ России КО до здания-магазина ул. 40 лет ВЛКСМ, 2-Б | 2018 | 0,4 кВ | 100 | 15 | 28.771 | СИП-2 3х35+1х50 | 66-05э/18 от 07.09.2018
1.3.1.4.1 | Строительство ВЛ-0,4 кВ от ВЛ-0,4 кВ ф.Ленинградский до границ земельного участка нежилого здания по ул.Малоэтажная, 24, к.1 | 2018 | 0,4 кВ | 25 | 15 | 2.38 | СИП-4 4х16 | 64-05э/18 от 07.09.2018
1.3.1.4.1 | Строительство ЛЭП-0,4 кВ от н/в сборки нежилых помещений до гаража, ш. Кондомское, 12, к.3, пом. 44 (42:30:0210071:971) | 2018 | 0,4 кВ | 15 40 | 5 | 31.0845 | ВВГ 3х4 СИП-4 4х25 | 75-06э/18 от 07.09.2018
1.3.1.4.1 | Строительство ВЛИ-0,4 кВ от ВЛИ-0,4 кВ ф.Дружбы МТП-740 до границ земельного участка дома №2 ул.Дружбы, с.Сосновка | 2018 | 0,4 кВ | 35 | 15 | 17.6639 | СИП-4 2х25, ж/б опора | 118-11э/17 от 07.09.2018
1.3.1.4.1 | Строительство ВЛИ-0,4 кВ от ВЛИ-0,4 кВ ф.Дружбы МТП-741 до границ земельного участка дома №32а ул.Дружбы, с.Сосновка | 2018 | 0,4 кВ | 35 | 10 | 17.6639 | СИП-4 2х25, ж/б опора | 117-11э/17 от 07.09.2018
1.3.1.4.1 | Строительство ВЛИ-0,4 кВ от ВЛИ-0,4 кВ ф. "Шория" МТП-740 до границ земельного участка ул. Шория, 18 (42:09:15270001:105) | 2018 | 0,4 кВ | 30 | 15 | 26 | СИП-2 2х25, ж/б опора | 84-07э/18 от 28.12.2018
1.3.1.3.2 | Строительство ВЛ-0,4 кВ от МТП-538 до ГЗУ дома №21 ул.Ангарская | 2018 | 0,4 кВ | 170 | 15 | 201.4 | СИП-2 3х50+1х70, ж/б опоры | 94-08э/18 от 28.12.2018
1.3.1.3.2 | Строительство ВЛ-0,4 кВ от ф.Калининградский МТП-539 до ГЗУ дома стр№27 ул.Верхне-Ангарская | 2018 | 0,4 кВ | 300 | 15 | 511.5 | СИП-2 3х70+1х95, ж/б опоры | 93-08э/18 от 28.12.2018
1.3.1.4.1 | Строительство ВЛ-0,4 от ф."Алданской" до границ участка заявителя (42:30:036015:327) ул.Алданская, 1А (ГЭС-11-18) | 2018 | 0,4 кВ | 30 | 15 | 28.1 | СИП-2 2х25, ж/б опора | 95-08э/18 от 28.12.2018
1.3.1.4.1 | Строительство ВЛИ-0,4 кВ от ВЛИ-0,4 кВ ф. Дружбы МТП-741 до границ земельного участка стр. №46 ул. Добрая Шория (42:30:0225028:126) | 2018 | 0,4 кВ | 25 400 | 15 | 465.4 | СИП-2 2х25, СИП-2А 3х70+1х95, ж/б опоры | 96-08э/18 от 28.12.2018
1.3.1.3.2 | Строительство ВЛЭП-0,4 кВ от ВЛЭП-0,4 кВ ф."Ч.сектор" до границ участка магазина, проезд Защитный, 18 (ГЭС-422-17) | 2018 | 0,4 кВ | 40 | 20 | 76.9 | СИП-2 3х70+1х95, дер. Опора | 97-08э/18 от 28.12.2018
1.3.1.3.3 | Замена провода существующей ВЛ-0,4кВ ф.КЖС-2 от ТП-356 для электроснабжения нежилого здания ул.Анодная, 13 | 2018 | 0,4 кВ | 45 280 | 148.8 | 241.7 | ААШв-1 4х120 СИП-2А 3х120+1х95 | 92-08э/18 от 28.12.2018
1.3.1.4.1 | Строительство ВЛ-0,4кВ от ВЛ-0,4кВ ф.Антибесской до границ замельного участка 42:30:0306004:180 по ул.Кисловодская, 63 | 2018 | 0,4 кВ | 20 | 15 | 4.1 | СИП-4 4х16 | 135-09э/18 от 28.12.2018
1.3.1.4.1 | Строительство ЛЭП-0,4кВ от питающего электрокабеля дома №85 ул.Косыгина до границ земельного участка №88 ул.Косыгина (42:30:0605045:20) | 2018 | 0,4 кВ | 120 | 15 | 25.4 | СИП-2 4х16 | 139-09э/18 от 28.12.2018
1.3.1.4.1 | Строительство ЛЭП-0,4 кВ от питающего электрокабеля дома №31 пр.Курако до границ земельного участка с продовльственным киоском (ООО "Сибирские блины-Регион") | 2018 | 0,4 кВ | 75 | 15 | 32.3 | СИП-2 4х16 | 137-09э/18 от 28.12.2018
1.3.1.4.1 | Строительство ВЛИ-0,4 кВ от РУНН-0,4кВ КТП-869 до границ участка 42:30:0606001:76, Шахтерской Славы, стр.№24 | 2018 | 0,4 кВ | 260 | 15 | 284 | СИП-2А 4х25, ж/б опоры | 152-10э/18 от 28.12.2018
1.3.1.4.1 | Строительство ЛЭП-0,4 кВ от РУ-0,4 кВ ТП-87 до границ участка гаража №11, просп.Пионерский, 23а | 2018 | 0,4 кВ | 20 25 | 15 | 64.4 | АВБбШв-1 4х25 СИП-4 4х25, РПС-2 250 А | 169-11э/18 от 28.12.2018
1.3.1.4.1 | Строительство ЛЭП-0,4 кВ от РУ-0,4 кВ ТП-379 до границ участка гаража №8, ул. Народная, 47 | 2018 | 0,4 кВ | 20 60 80 | 5 | 167 | АВВГ 4х25 ВВГ 3х4 СИП-2 4х25 | 171-11э/18 от 28.12.2018
1.3.1.4.1 | Строительство ВЛИ-0,4 кВ от ВЛИ-0,4 кВ до границ гаража №1, ул.Пирогова, д.1, корп.9 | 2019 | 0,4 кВ | 35 | 15 | 4.864 | СИП-2 2х16 | 173-11э/18 от 02.07.2019
1.3.1.4.1 | Замена опоры ф.Карьерная (правый) МТП-684 (ГЭС-179-18) | 2019 | 0,4 кВ | 20 | 15 | 19.3114 | СИП-2 2х16, ж/б опора | 170-03э/19 от 02.07.2019
1.3.1.4.1 | Строительство ВЛ-0,4 кВ от ВЛ-0,4 кВ ф. "Тернопольской" МТП-369 до границ земельного участка жилого дома (кад.№42:30:0502001:82) | 2019 | 0,4 кВ | 60 | 15 | 5.8409 | СИП-2 2х16 | 84-01э/19 от 02.07.2019
1.3.1.4.2 | Строительство ВЛ-0,4кВ от РУ-0,4 кВ ЦРП-2 до границ земельного участка с нежилым зданием, ул.Обнорского, 35 | 2019 | 0,4 кВ | 350 | 50 | 192.4259 | СИП-4 4х95 | 102-02э/19 от 02.07.2019
1.2.1.4.1 | Строительство ЛЭП-0,4 кВ от РУ-0,4 кВ ТП-232 до границ участка торгового павильона, пр.Бардина, 28 (ООО "Сибирские блины - Регион") | 2019 | 0,4 кВ | 255 | 15 | 209.3802 | АВБбШв-1 4х16, СИП-4 4х16, мет.опора | 287-04э/19 от 25.09.2019
1.3.1.4.2 | Строительство ВЛИ-0,4 кВ от ВЛИ-0,4 кВ МТП-505 до границ земельных участков стр.№№ 34, 40 ул.Телеутская | 2019 | 0,4 кВ | 140 | 22 | 174.3269 | СИП-2 3х70+1х95, ж/б опоры | 175-03э/19 от 25.09.2019
1.3.1.4.1 | Строительство ВЛ-0,4 кВ от ВЛ-0,4 кВ ф."Детский сад" ТП-315 до границ земельного участка ул.Тракторная, 12 | 2019 | 0,4 кВ | 65 | 15 | 47.9103 | СИП-4 2х25, ж/б опора | 179-03э/19 от 25.09.2019
1.3.1.4.1 | Строительство ВЛИ-0,4 кВ от ВЛИ-0,4 кВ ф.Дружбы МТП-740 до границ земельного участка дома №12 ул.Дружбы, с.Сосновка | 2019 | 0,4 кВ | 20 | 15 | 23.4681 | СИП-4 2х25 | 305-06э/19 от 25.09.2019
1.3.1.4.1 | Строительство ВЛ-0,4кВ от ВЛ-0,4кВ ф.Точилино МТП-713 до границ земельного участка с кад.№42:30:0209007:41, ул.Точилино, стр.№70 | 2019 | 0,4 кВ | 55 | 15 | 20.0938 | СИП-4 2х25, ж/б опора | 296-05э/19 от 25.09.2019
1.3.1.4.2 | Строительство ВЛИ-0,4 кВ от ВЛИ-0,4 кВ ф. Дружбы МТП-741 до границ земельного участка стр. №56 ул. Добрая Шория (42:30:0225028:121) | 2019 | 0,4 кВ | 300 | 15 | 284.9398 | СИП-2 3х70+1х95, ж/б опоры | 301-05э/19 от 25.09.2019
1.3.1.4.2 | Строительство ВЛ-0,4кВ от ф.Талдинский КТП-869 до границ земельного участка №42:30:0606001:148, проезд Талдинский, 23 | 2019 | 0,4 кВ | 20 | 15 | 34.6239 | СИП-2 3х70+1х95, ж/б опора | 297-05э/19 от 25.09.2019
1.3.1.4.1 | Строительство ВЛИ-0,4кВ от РУ-0,4кВ ТП-861 до границ земельного участка с кад.№42:30:0604056:53, пр.Мира (ООО "Автосалон №1) | 2019 | 0,4 кВ | 300 | 15 | 103.7588 | СИП-4 4х25, ж/б опоры | 124-03э/19 от 25.09.2019
1.2.1.4.1 | Строительство ЛЭП-0,4кВ от питающего электрокабеля дома № 40 просп.Бардина до границ земельных участков павильонов ООО "Сибирские блины-Регион" (ГЭС-432-18) и "Бизнес Консалтинг+" (ГЭС-108-19), просп. Бардина, 42 | 2019 | 0,4 кВ | 160 | 25 | 215.6827 | АВБбШв-1 4х10 СИП-4 4х16, ЯРВ-250А, ЩРМ комплектно с ВА-47-60- 1 шт., мет. опора | 309-07э/19 от 25.09.2019
1.3.1.4.1 | Строительство ВЛ-0,4кВ от ВЛ-0,4кВ ф.Никитинской ТП-674 до границ земельного участка (42:30:0227012:48), ул. Пролетарская, 7 | 2019 | 0,4 кВ | 20 | 15 | 3.1301 | СИП-4 2х25 | 307-06э/19 от 31.12.2019
1.3.1.4.1 | Строительство ВЛ-0,4кВ от ВЛ-0,4кВ ф."Левая сторона" МТП-505 до границ земельного участка дома стр.№48 ул.Телеутская (42:30:0409022:72) | 2019 | 0,4 кВ | 60 | 16 | 7.6334 | СИП-4 4х16 | 290-05э/19 от 31.12.2019
1.2.1.4.1 | Строительство ЛЭП-0,4кВ от питающего электрокабеля дома №26 ул.Тольятти до границ участка продовольственных киосков, пр.Дружбы, 48-А (ГЭС-118-18 - ООО "Сибирские блины - Регион", ГЭС-305-18 - ООО "Снежный городок - Кузнецк") | 2019 | 0,4 кВ | 310 | 15 | 234.4803 | АВБбШв-1 4х35 СИП-4 4х16, СИП-4 4х25 ЯРВ-250А-2 шт, муфта конц.-1 шт, LVA-450-4- 3 шт, ЩРН-54з-1 36 УХЛ3 комплектно с ВМ63 4П 63А, ВМ63 4П 40А, ВМ63 4П 16А, мет. опора | 323-08э/19 от 31.12.2019
1.3.1.4.2 | Строительство ВЛ-0,4кВ от ВЛ-0,4кВ ф."Правая сторона" МТП-505 до границ земельного участка дома стр.№27а, ул.Телеутская | 2019 | 0,4 кВ | 20 | 15 | 50.0027 | СИП-2 3х70+1х95, ж/б опора | 341-10э/19 от 31.12.2019
1.3.1.4.1 | Строительство ЛЭП-0,4 кВ от РУ-0,4 кВ РП-15 до границ гаража №10, ул.Вокзальная, 47 | 2019 | 0,4 кВ | 135 | 15 | 230.2012 | ААШв-1 4х35, СИП-4 4х35, ж/б опора, ЯРВ-250, ЩРН-2х48з-1 | 298-05э/19 от 25.09.2019
1.3.1.4.1 | Строительство ЛЭП-0,4 кВ от РУ-0,4кВ ТП-74 до границ участка нежилого помещения, пр.Строителей, 5Б, корп.1, пом.22 | 2019 | 0,4 кВ | 340 | 15 | 355.2323 | ААШв-1 4х35, СИП-4 4х35, ж/б опора,ЯРВ-250- 2 шт, ЩРН-2х48з-1 | 299-05э/19 от 25.09.2019
1.3.1.4.1 | Строительство ВЛ-0,4кВ от существующей опоры ВЛ-0,4кВ ф. "Хабаровский" до границ участка с оборудованием связи, ул.Чернышевского, 37 (ПАО "Вымпел-Коммуникации") | 2019 | 0,4 кВ | 42 | 8 | 9.7393 | СИП-4 4х16 | 340-10э/19 от 31.12.2019
2.1.2.1.2 | Строительство КЛ-6 кВ от РУ-6 кВ ТП-152А до границ земельного участка здания Кутузова, 17а (42:30:0302051:1759) | 2017 | 6 кВ | 40 | 460 | 123.546 | ААШв 3х95 | КС-2 № 87-09э/17 от 29.12.2017 | КЛ-6(10)
2.1.2.1.2 | Строительство КЛ-6 кВ от РУ-6 кВ ТП-112 до границ земельного участка 42:30:0303096:827 (ул.ДОЗ, ул.Кольцевая) | 2017 | 6 кВ | 325 | 222 | 869.146 | ААШв 3х95 | КС-2 № 78-08э/17 от 29.12.2017
2.1.2.1.3 | Строительство КЛ-6 кВ от РУ-6 кВ ТП-75 до границ земельного участка станции технического обслуживания автомобилей, ул. Транспортная, 81 | 2018 | 6 кВ | 323 | 110 | 461.7844 | ААШв-10 3х195, в блочной канализации и в траншее | 123-12э/17 от 21.06.2018
2.1.2.2.1 | Строительство КЛ-10 кВ от РУ-10 кВ РП-23 до границ земельного участка 42:09:15160001:100, ул. Кедровая, 16А (ГЭС-370-17) | 2019 | 10 кВ | 70 | 800 | 158.9268 | ААШв-10 3х50, в траншее | 90-02э/19 от 02.07.2019
2.1.2.2.2 | Строительство ПП-10кВ наружной установки с выключателями нагрузки, переключение ЛЭП-10кВ ТП-304-ТП-302, ЛЭП-10кВ ТП-304-ТП-346, ЛЭП-10кВ ТП-302-ТП-330 на вновь смонтированный ПП-10кВ, строительство КЛ-10кВ от вновь смонтированного ПП-10кВ до границ участка (42:30:0103009:297, 40:30:0103009:290) ул.Достоевского 2/1 | 2019 | 10 кВ | 50 27 16 22 18 363 | 300 | 1681.5762 | ААШв-10 3х70 ААШв-10 3х120 ААШв-10 3х120 ААШв-10 3х120 ААШв-10 3х120 ААШв-10 3х70 ПП-10 кВ в комплекте с (ВНА-10/400-6 шт) - 1 шт | 330-08э/19 от 31.12.2019 | 496
2.1.2.1.1 | Строительство КЛ-0,4 кВ от РУ-0,4 кВ ТП-406 до границ земельного участка здания по ул. Горьковская, 35б | 2017 | 0,4 кВ | 155 | 45 | 207.496 | ААШв-1 4х50 | КС-2 № 3-151э/16 от 29.03.2017
2.1.2.1.1 | Строительство КЛ-0,4 кВ от ТП-478 до границ земельного участка торгового павильона (42:30:0412009:3362), ул.Тореза, 82 | 2017 | 0,4 кВ | 60 | 10 | 85.203 | АВБбШв-1 4х16 | КС-2 № 35-04э/17 от 18.06.2017
2.1.2.1.1 | Строительство КЛ-0,4 кВ от РУ-0,4 кВ ТП-447 до границ земельного участка 42:30:0412017:3399 (антенная опора БССС по ул.40 лет ВЛКСМ, восточнее здания №86) | 2017 | 0,4 кВ | 190 | 10 | 219.264 | АВБбШв 4х16 | КС-2 № 37-04э/17 от 18.06.2017
2.1.2.1.2 | Строительство КЛ-0,4 кВ от ТП-405 до границ земельного участка здания по адресу ул.Горьковская, 58А | 2017 | 0,4 кВ | 130 | 60 | 284.684 | ААШв 4х95 | КС-2 № 56-05э/17 от 17.09.2017
2.1.2.1.1 | Строительство кабельной линии КЛ-0,4 кВ от ТП-62 до н/в щита помещения банка ул.Кирова, 39 (АЛЬФА-БАНК АО) | 2017 | 0,4 кВ | 70 | 40 | 154.8 | ААШв 4х35 | КС-2 № 57-05э/17 от 17.09.2017
2.1.2.1.1 | Строительство КЛЭП-0,4 кВ от ТП-44 до ВРУ жилого дома №32 для электроснабжения помещений 70, 71, 72 ул.Лазо, 32 | 2017 | 0,4 кВ | 75 | 60 | 132.271 | ААШв 4х35 | КС-2 № 58-05э/17 от 17.09.2017
2.1.2.1.3 | Строительство КЛ-0,4 кВ от ТП-287 до границ земельного участка зданий Кирова, 34, 36 | 2017 | 0,4 кВ | 200 | 230 | 424.7 | ААШв 4х120 | КС-2 № 59-05э/17 от 17.09.2017
2.1.2.1.1. | Строительство КЛ-0,4 кВ от РУ-0,4кВ ТП-263 до границ земельного участка гаража №8 по ул. Грдины, 22А | 2017 | 0,4 кВ | 65 | 15 | 40.226 | ВВГ 3х4 | КС-2 № 70-06э/17 от 17.09.2017
2.1.2.1.1. | Строительство ЛЭП-0,4 кВ от н/в сборки гаражей до гаража №46, пр.Курако, 3Б, корп.1 | 2017 | 0,4 кВ | 50 | 6 | 28.413 | ВВГ 3х4 | КС-2 № 71-06э/17 от 17.09.2017
2.1.2.1.1 | Строительство КЛ-0,4 кВ от ТП-254 до ВРУ ж/д №45 (для электроснабжения помещения 137 пр.Дружбы, 45) | 2017 | 0,4 кВ | 80 | 45 | 119.986 | АВБбШв 4х35 | КС-2 № 72-06э/17 от 17.09.2017
2.1.2.1.1 | Строительство КЛ-0,4 кВ от ТП-ЖКХ до гаража №13 проезд Колхозный, 16г | 2017 | 0,4 кВ | 135 | 10 | 211.962 | ААШв 4х35 | КС-2 № 101-10э/17 от 29.12.2017
2.1.2.1.1 | Строительство КЛ-0,4 кВ от пит.кабеля дома №25 ул.Покрышкина до границ гаража №3 ул.Покрышкина, 25а | 2017 | 0,4 кВ | 60 | 3 | 135.369 | ААШв-1 4х35 | КС-2 № 99-10э/17 от 29.12.2017
2.1.2.1.3 | Строительство двух КЛ-0,4 кВ от ТП-848 до ГЗУ с кад.номером 42:30:0602068:28 (газовая котельная ГЭС-26-17) | 2017 | 0,4 кВ | 240 | 141 | 497.203 | ААШв 4х150 | КС-2 № 83-09э/17 от 29.12.2017
2.1.2.1.1. | Строительство КЛ-0,4 кВ от ВРУ дома №33 ул.Циолковского до границ киоска (ООО Мир Прессы, Циолковского у дома 33) | 2017 | 0,4 кВ | 70 | 3 | 46.985 | ВВГнг-LS 3х2,5 | КС-2 № 92-09э/17 от 29.12.2017
2.1.2.1.1 | Строительство кабельно-воздушной ЛЭП-0,4 кВ от ТП-74 до границ земельного участка автозаправочной станции (42:30:0301014:1382, ул. Музейная) | 2017 | 0,4 кВ | 265 | 15 | 672.467 | СИП-2А 3х70+1х95, (АВБбШв-1 4х35) | КС-2 № 79-08э/17 от 29.12.2017
2.1.2.1.1 | Строительство КЛ-0,4 кВ от ТП-252 до ВРУ помещения №135 ул.Грдины, 7 | 2017 | 0,4 кВ | 198 | 50 | 247.993 | ААШв 4х50 | КС-2 № 111-11э/17 от 29.12.2017
2.1.2.1.1 | Строительство КЛ-0,4 кВ от РУ-0,4 кВ ТП-383 до границ земельного участка Храмового комплекса по ул.Обнорского в Кузнецком районе | 2017 | 0,4 кВ | 135 | 12 | 203.861 | АВБбШв 4х16 | КС-2 № 76-08э/17 от 29.12.2017
2.1.2.1.1 | Строительство КЛ-0,4 кВ от н/в щита дома №9 ул. Мичурина до границ земельного участка павильонов, ул. Мичурина, 5 (ГЭС-336-17) | 2018 | 0,4 кВ | 70 | 15 | 68.0743 | АВБбШв-1 4х10 по стене | 15-02э/18 от 21.06.2018
2.1.2.1.3 | Строительство взаиморезервируемых КЛ-0,4 кВ от ТП-3 и ТП-10 до границ земельного участка здания изолятора ул.Орджоникидзе, 22 (42:30:0301011:0025) | 2018 | 0,4 кВ | 285 32 | 163.2 | 1308.306 | ААШв-1 4х185 ААШв-1 4х150 | 4-01э/18 от 21.06.2018
2.1.2.1.1 | Строительство ЛЭП-0,4 кВ от РУ-0,4 кВ ТП-382 для электроснабжения наружного освещения по ул.Малоэтажная (ГЭС-404-17) | 2018 | 0,4 кВ | 5 | 7 | 7.9422 | ВВГ 4х16 | 1-01э/18 от 21.06.2018
2.1.2.1.1 | Строительство ЛЭП-0,4 кВ от ТП-ЖКХ до границ отдельно стоящего нежилого здания, Колхозный, 16Г (ГЭС-363-17) | 2018 | 0,4 кВ | 135 | 10 | 3.6494 | ААШв-1 4х35 | 25-03э/18 от 21.06.2018
2.1.2.1.2 | Строительство КЛ-0,4 кВ от ТП-456 до границ земельного участка капитальных гаражей ул.Климасенко (42:30:0412012:266) (ГЭС-128-17, ГЭС-395-17, ГЭС-396-17) | 2018 | 0,4 кВ | 375 | 45 | 617.0483 | ААШв-1 4х95 | 41-05э/18 от 07.09.2018
2.1.2.1.1 | Строительство ЛЭП-0,4 кВ от н/в сборки гаражей до границ гаража 58, пр. Курако, 3Б | 2018 | 0,4 кВ | 120 60 | 7 | 200.1518 | ВВГ 3х10 СИП-2 4х25, ж/б опора | 40-05э/18 от 07.09.2018
2.1.2.1.1 | Строительство ЛЭП-0,4кВ от н/в сборки гаражей до границ гаражей №5, 6, ул. Покрышкина 25-А (ГЭС-350-17 - Хомяков А.В., ГЭС-351-17 - Бельтиков А.В,) | 2018 | 0,4 кВ | 40 | 6 | 32.4498 | ВВГ 3х4 | 39-05э/18 от 07.09.2018
2.1.2.1.1 | Строительство ЛЭП-0,4кВ от н/в сборки гаражей до границ гаража №4-А, ул. Покрышкина 25-Г | 2018 | 0,4 кВ | 20 30 | 5 | 86.8289 | АВБбШв-1 4х35 ВВГ 3х4 | 38-05э/18 от 07.09.2018
2.1.2.1.1 | Строительство КЛ-0,4 кВ от питающего электрокабеля здания №46 ул.Хитарова до границ гаража №11, пр. Пионерский | 2018 | 0,4 кВ | 85 | 12 | 60.3338 | АВБбШв-0,66 4х25 | 32-04э/18 от 07.09.2018
2.1.2.1.2 | Строительство КЛ-0,4 кВ от ТП-150 до границ участка помещения, пр. Бардина, 4 (ГЭС-326-17) | 2018 | 0,4 кВ | 75 | 70 | 207.9305 | ААШв-1 4х70 | 34-04э/18 от 07.09.2018
2.1.2.1.1 | Строительство ЛЭП-0,4 кВ от питающего электрокабеля здания стояночных боксов №4 ООО "Благоустройство Запсиба" до границ земельного участка павильона (42:30:0413003:1141), ул. 40 лет ВЛКСМ, 1-Б | 2018 | 0,4 кВ | 70 | 15 | 64.3555 | АВБбШв-1 4х16 | 27-04э/18 от 07.09.2018
2.1.2.1.1 | Строительство КЛ-0,4кВ от РУ-0,4кВ ТП-73 до границ части земельного участка с кадастровым номером 42:30:0302001:30 (пункт проката в парке им. Ю.А.Гагарина) | 2018 | 0,4 кВ | 130 | 10 | 128.3541 | АВБбШв-1 4х35 | 70-06э/18 от 07.09.2018
2.1.2.1.2 | Строительство КЛ-0,4 кВ от РУ-0,4 кВ ТП-478 до границ участка ул. Тореза, 82А, к.2А (ГЭС-317-17, ГЭС-318-18, ГЭС-353-17, ГЭС-354-17) | 2018 | 0,4 кВ | 240 | 60 | 390.3397 | ААШв-1 4х70 | 69-06э/18 от 07.09.2018
2.1.2.1.1 | Строительство ЛЭП-0,4 кВ от ВРУ дома №33 ул.Циолковского до границ киоска по продаже фруктов и свежемороженной рыбной продукции (ГЭС-413-17) | 2018 | 0,4 кВ | 75 | 7 | 39.4288 | ВВГ 3х10 | 71-06э/18 от 07.09.2018
2.1.2.1.1 | Строительство ЛЭП-0,4 кВ от ВРУ здания №22А ул.Покрышкина до границ нестационарного павильона автострахования (юго-восточнее нежилого здания №22А ул.Покрышкина) | 2018 | 0,4 кВ | 60 | 15 | 57.2019 | АВБбШв-1 4х16 | 72-06э/18 от 07.09.2018
2.1.2.1.1 | Строительство ЛЭП-0,4 кВ от питающего электрокабеля здания №10 пр.Пионерский до границ земельного участка гаража №49, ул. Хитарова (ГЭС-308-17) | 2018 | 0,4 кВ | 165 | 6 | 176.143 | АВБбШв-1 4х25 | 74-06э/18 от 07.09.2018
2.1.2.1.2 | Строительство КЛ-0,4 кВ от РУ-0,4 кВ ТП-401А до границ участка многоквартирного жилого дома, ул. Горьковская, стр№2 (ГЭС-380-17) | 2018 | 0,4 кВ | 50 | 129.2 | 141.3513 | ААШв-1 4х95 | 73-06э/18 от 07.09.2018
2.1.2.1.4 | Строительство КЛ-0,4кВ от РУ-0,4 кВ РП-13 до границ земельного участка с аттракционом "Колесо обозрения", ул.Свердлова (42:30:0301063:1537) | 2018 | 0,4 кВ | 222 | 140 | 914.2921 | ААШв-1 4х240 | 79-07э/18 от 07.09.2018
2.1.2.1.1 | Строительство КЛ-0,4кВ от питающего электрокабеля здания №27 ул.Франкфурта до шкафа управления светофорным объектом на перекрестке ул.Запорожская и ул.Франкфурта | 2018 | 0,4 кВ | 85 | 0.34 | 31.6304 | ВБбШв 4х6 | 81-07э/18 от 07.09.2018
2.1.2.1.1 | Строительство КЛ-0,4 кВ от ТП-628 до границ земельного участка с кадастровым номером 42:30:0301069:77 (пересечение улиц Запорожская и Франкфурта) | 2018 | 0,4 кВ | 234 | 15 | 233.84 | АВБбШв-1 4х25 | 82-07э/18 от 07.09.2018
2.1.2.1.1 | Строительство ЛЭП-0,4кВ от РУ-0,4кВ РП-6 до границ участка продовольственного киоска, ул.Тореза, 73 | 2018 | 0,4 кВ | 55 | 5 | 14.6 | ВВГнг 3х6 | 86-07э/18 от 28.12.2018
2.1.2.1.1 | Строительство ЛЭП-0,4кВ от питающего электрокабеля дома №121 ул.Тореза до границ участка продовольственного киоска, ул.Тореза, 121 | 2018 | 0,4 кВ | 40 | 5 | 9.3 | ВВГнг 3х4 | 87-07э/18 от 28.12.2018
2.1.2.1.1 | Строительство ЛЭП-0,4 кВ от питающего электрокабеля дома №43 пр.Октябрьский до границ торгового павильона у дома Октябрьский, 43 (ГЭС-421-17) | 2018 | 0,4 кВ | 55 30 | 5 | 85 | АВБбШв-0,66 4х16 СИП-4 4х16, ЯРВ-100 А | 83-07э/18 от 28.12.2018
2.1.2.1.1 | Строительство ЛЭП-0,4кВ до границ участка продовольственного киоска, ул. Кирова, 69 | 2018 | 0,4 кВ | 118 | 5 | 26.2 | ВВГ 3х6 | 85-07э/18 от 28.12.2018
2.1.2.1.2 | Строительство двух кабельных линий КЛ-0,4 кВ от ТП-101, ТП-132 до границ земельного участка школы №41 ул.Кутузова, 4 (42:30:0302005:0010) | 2018 | 0,4 кВ | 225 70 10 | 60 | 551.6 | ААШв-1 4х95 ААШв-1 4х95 АВВГ 4х95 | 127-08э/18 от 28.12.2018
2.1.2.1.1 | Строительство КЛ-0,4 кВ от н/в щита магазина ул. Ноградская, 4А до границ участка продовольственного павильона (42:30:0301044). | 2018 | 0,4 кВ | 70 | 5 | 29.7 | ВВГ 3х6 | 138-09э/18 от 28.12.2018
2.1.2.1.1 | Строительство ЛЭП-0,4 кВ от РУ-0,4 кВ ТП-42 до границ гаража №27, пр.Курако, 7 | 2018 | 0,4 кВ | 40 | 6 | 39.5 | ВВГ 3х4 | 136-09э/18 от 28.12.2018
2.1.2.1.1 | Строительство ЛЭП-0,4кВ от питающего кабеля дома №11 ул. Ленина до границ участка зявителя с павильоном для реализации мороженого, ул.Ленина, 11 | 2018 | 0,4 кВ | 60 | 5 | 15.8 | ВВГ 3х6 | 140-09э/18 от 28.12.2018
2.1.2.1.1 | Строительство КЛ-0,4кВ от РУ-0,4кВ ТП-210 до границ встроенного нежилого помещения, расположенного в жилом доме (магазин "Хороший"), пр.Октябрьский, 47 | 2018 | 0,4 кВ | 100 10 | 55 | 171.4 | ААШв-1 4х50 АВВГ 4х50 | 132-09э/18 от 28.12.2018
2.1.2.1.1 | Строительство КЛ-0,4 кВ от РУ-0,4 кВ ТП-405 до границ участка базовой станции сотовой связи №41457 "Горькая", Горьковская, 62А (ПАО "Вымпел-Коммуникации, ГЭС-355-17) | 2018 | 0,4 кВ | 130 | 11 | 128.0028 | АВБбШв-1 4х16 | 131-09э/18 от 28.12.2018
2.1.2.1.1 | Строительство КЛ-0,4 кВ от РУ-0,4 кВ РП-26 до границ нежилых помещений, Чернышова, 14А (ГЭС-362-17, ГЭС-374-17, ГЭС-386-17, ГЭС-389-17, ГЭС-384-17, ГЭС-385-17, ГЭС-382-17, ГЭС-383-17, ГЭС-387-17) | 2018 | 0,4 кВ | 140 | 50 | 361.5 | ААШв-1 4х50 | 133-09э/18 от 28.12.2018
2.1.2.1.1 | Строительство ЛЭП-0,4кВ от н/в щита здания №21А просп.Октябрьский до границ земельного участка с торговым киоском, расположенного вблизи кинотеатра "Сибирь" | 2018 | 0,4 кВ | 47 | 5 | 19.4 | ВВГ 3х6 | 142-10э/18 от 28.12.2018
2.1.2.1.1 | Строительство ЛЭП-0,4 кВ от н/в щита дома №47 просп.Октябрьский до границ земельного участка с торговым киоском, пр.Октябрьский, 47 | 2018 | 0,4 кВ | 87 | 5 | 33.2 | ВВГ 3х6 | 143-10э/18 от 28.12.2018
2.1.2.1.2 | Строительство двух КЛ-0,4 кВ от ТП-3 до границ земельного участка многоквартирного дома (42:30:0301011:65), ул. Орджоникидзе, квартал 5 | 2018 | 0,4 кВ | 40 | 95.8 | 210.8 | ААШв-1 4х95, РПС-400 А | 158-10э/18 от 28.12.2018
2.1.2.1.3 | Строительство ЛЭП-0,4кВ от РУ-0,4кВ ТП-812 до границ участка объекта незавершенного строительства - здания магазина с кафе по ул.Косыгина, 43 (42:30:0602053:3210) | 2018 | 0,4 кВ | 120 | 150 | 170.7 | ААШв-1 4х120 | 170-11э/18 от 28.12.2018
2.1.2.1.3 | Строительство двух кабельных линий КЛ-0,4 кВ от ТП-347, ТП-355 до границ земельного участка многоквартирного жилого дома стр.№4, ул.Метелкина (42:30:0102021:12) | 2018 | 0,4 кВ | 225 | 151.2 | 937.1 | ААШв-1 4х150 | 161-10э/18 от 28.12.2018
2.1.2.1.1 | Строительство КЛ-0,4 кВ от ТП-104 до границ земельного участка под двухэтажное здание гаража и овощехранилища, Пионерский, 10-А | 2018 | 0,4 кВ | 20 | 15 | 42.1 | АВБбШв-1 4х16 | 156-10э/18 от 28.12.2018
2.1.2.1.2 | Строительство КЛ-0,4 кВ от РУ-0,4 кВ ТП-240 до границ участка нежилого помещения, пр.Октябрьский, 3, пом.№65 (ГЭС-44-18) | 2018 | 0,4 кВ | 200 | 50 | 310.6 | ААШв-1 4х70 | 168-10э/18 от 28.12.2018
2.1.2.1.1 | Строительство КЛ-0,4 кВ от РУ-0,4 кВ ТП-629 до границ земельного участка (42:30:0301043:31) детского сада, пр.Кузнецкстроевский, 15-А (ГЭС-425-17) | 2018 | 0,4 кВ | 14 | 9.2 | 76.6 | АВБбШв-1 4х16, РПС-250 А- 2 шт | 159-10э/18 от 28.12.2018
2.1.2.1.1 | Строительство ЛЭП-0,4 кВ от н/в сборки потребителей 1-го этажа жилого дома №22, ул.Тореза до границ участка под продовольственный киоск ООО "Сибирские блины - Регион", ул. Тореза, 20 | 2019 | 0,4 кВ | 80 | 15 | 107.3595 | ВВГнг LS 4х10 | 119-02э/19 от 02.07.2019
2.1.2.1.1 | Строительство ЛЭП-0,4кВ от н/в сборки гаражей до границ гаража №1А, ул.Покрышкина, 25Г | 2019 | 0,4 кВ | 5 | 10 | 4.8477 | ВВГнг LS 3х4, ВА47-60 1Р 25А- 1 шт | 87-02э/19 от 02.07.2019
2.1.2.2.4 | Строительство КЛ-0,4кВ от РУ-0,4кВ ТП-221 до границ земельного участка 42:30:0302073:317, пр. Дружбы, 35Б | 2019 | 0,4 кВ | 280 | 120 | 562.0103 | ААШв-1 4х240 | 126-03э/19 от 02.07.2019
2.1.2.1.1 | Строительство КЛ-0,4кВ от РУ-0,4кВ ТП-6 до границ отдельно стоящего нежилого здания, ул. Сеченова, 17Д | 2019 | 0,4 кВ | 25 | 30 | 26.1704 | АББл-нг 4х35, РПС-250А | 100-02э/19 от 02.07.2019
2.1.2.1.1 | Строительство ЛЭП-0,4кВ от н/в сборки гаражей до границ гаража №9, ул. Покрышкина 25-А | 2019 | 0,4 кВ | 42 | 5 | 26.1839 | ВВГнг LS 3х4, ВА47-60 1Р 25А- 1 шт | 88-02э/19 от 02.07.2019
2.1.2.1.1 | Строительство ЛЭП-0,4кВ от н/в сборки гаражей до границ гаража по ул.Покрышкина, 25Г, к.3а | 2019 | 0,4 кВ | 20 | 5 | 13.4975 | ВВГнг LS 3х4, ВА47-60 1Р 25А- 1 шт | 86-02э/19 от 02.07.2019
2.1.2.1.1 | Строительство ЛЭП-0,4кВ от н/в сборки гаражей до границ гаражей №11, 12, 13, ул. Покрышкина 25-А (ГЭС-45-13, ГЭС-92-13 , ГЭС-46-13 - Исмаилов Аждар Натиг оглы) | 2019 | 0,4 кВ | 192 | 45 | 105.5003 | ВВГнг LS 3х4, ВА47-60 1Р 25А- 3 шт | 89-02э/19 от 02.07.2019
2.1.2.1.1 | Строительство ЛЭП-0,4кВ от н/в сборки гаражей до границ гаража №46, ГО "Новый" | 2019 | 0,4 кВ | 140 | 5 | 107.5201 | ВВГнг LS 3х10, ВА47-60 1Р 25А- 1 шт | 106-02э/19 от 02.07.2019
2.1.2.1.1 | Строительство ЛЭП-0,4кВ от н/в сборки гаражей до границ гаража №20, ул. Покрышкина 23-А (ГЭС-270-18) | 2019 | 0,4 кВ | 80 | 10 | 54.3427 | ВВГнг LS 3х10, ВА47-60 1Р 25А- 1 шт | 85-01э/19 от 02.07.2019
2.1.2.1.1 | Строительство ЛЭП-0,4кВ от н/в сборки гаражей до границ гаража по ул.Покрышкина, 25Г, пом.5-А | 2019 | 0,4 кВ | 25 | 6 | 11.2062 | ВВГнг LS 3х4, ВА47-60 1Р 25А- 1 шт | 169-03э/19 от 02.07.2019
2.1.2.1.1 | Строительство КЛ-0,4кВ от РУ-0,4кВ ТП-3 до границ нежилого помещения, ул.Орджоникидзе, 28 | 2019 | 0,4 кВ | 96 | 70 | 110.0011 | АВБбШв-1 4х50, РПС-2 250А Л- 1 шт | 103-02э/19 от 02.07.2019
2.1.2.1.1 | Строительство ЛЭП-0,4кВ от н/в щита 0,4кВ здания Гимназии №62 (пр.Тольятти, 39) до границ земельного участка для электроснабжения наружного освещения пешеходной аллеи от пр.Кузнецкстроевский, 20 до пр.Ермакова, 3 | 2019 | 0,4 кВ | 30 | 4.5 | 74.3943 | ВВГнг LS 3х16, ЯРВ 100А-1 шт | 125-03э/19 от 02.07.2019
2.1.2.1.1 | Строительство ЛЭП-0,4 кВ от н/в щита дома №68 ул.Петракова до границ участка торгового киоска, ул.Петракова, 68 | 2019 | 0,4 кВ | 90 | 5 | 36.0529 | АВВГ-П 2х10, ВА-47-063 25А | 127-07э/19 от 02.07.2019
2.1.2.1.1 | Строительство ЛЭП-0,4кВ от н/в щита дома №38 ул.Орджоникидзе до границ земельного участка с торговым киоском | 2019 | 0,4 кВ | 37 | 5 | 14.3849 | ВВГ 3х6 | 128-03э/19 от 02.07.2019
2.1.2.2.1 | Строительство КЛ-0,4кВ от РУ-0,4кВ ТП-812 до границ участка нежилого помещения, ул.Косыгина, д.43, пом.64 | 2019 | 0,4 кВ | 114 | 25 | 156.494 | ААШв-1 4х35, РПС-2/250А П | 300-05э/19 от 25.09.2019
2.1.2.1.1 | Строительство ЛЭП-0,4кВ от питающего электрокабеля дома №60 пр.Октябрьский до границ земельного участка киоска, расположенного на придомовой территории по пр.Октябрьский, 60 | 2019 | 0,4 кВ | 90 | 15 | 96.1412 | ВВГнг LS 4х10, ЯРВ 250А-1 шт | 295-05э/19 от 25.09.2019
2.1.2.1.1 | Строительство ЛЭП-0,4 кВ от н/в сборки гаражей до границ гаража, пр. Курако, 3Б, корп.1, пом.35 | 2019 | 0,4 кВ | 85 | 15 | 86.7359 | ВВГнг LS 3х16, ВА47-60 1Р 25А- 1 шт | 176-03э/19 от 25.09.2019
2.1.2.1.1 | Строительство ЛЭП-0,4кВ от н/в сборки гаражей до границ гаража №70, пр. Курако, 9-Б | 2019 | 0,4 кВ | 50 | 7 | 32.3138 | ВВГнг LS 3х4, ВА47-60 1Р 25А- 1 шт | 171-03э/19 от 25.09.2020
2.1.2.2.1 | Строительство КЛ-0,4 кВ от РУ-0,4 кВ ТП-841 до границ земельного участка 42:30:0604057:6835 (стоянка для автотранспорта по ул. Рокоссовского, северо-западнее дома №8) | 2019 | 0,4 кВ | 150 | 15 | 188.9992 | ААШв-1 4х35, ЯРВ-100А | 288-04э/19 от 25.09.2019
2.1.2.1.1 | Строительство ЛЭП-0,4кВ от н/в сборки гаражей до границ гаража №55, пр. Курако, 9-Б | 2019 | 0,4 кВ | 100 | 5 | 80.8851 | ВВГнг LS 3х10, ВА47-60 1Р 25А- 1 шт | 177-03э/19 от 25.09.2019
2.1.2.1.1 | Строительство ЛЭП-0,4кВ от н/в сборки гаражей до границ гаража №47, ГО "Новый" | 2019 | 0,4 кВ | 135 | 5 | 107.7984 | ВВГнг LS 3х10, ВА47-60 1Р 25А- 1 шт | 180-04э/19 от 25.09.2019
2.1.2.1.1 | Строительство ЛЭП-0,4кВ от н/в сборки гаражей до границ помещения №62, пр. Курако, 9-Б | 2019 | 0,4 кВ | 70 | 10 | 34.4326 | АВБбШв-1 4х16, ВА47-29 1Р 25А- 1 шт | 304-06э/19 от 25.06.2019
2.1.2.1.1 | Строительство ЛЭП-0,4кВ от н/в щита дома №36 ул.Циолковского до границ павильона для реализации мороженого по ул.Циолковского, 36 | 2019 | 0,4 кВ | 45 | 5 | 11.8513 | NYM 3х6, ВА47-29 С 25А- 1 шт | 291-05э/19 от 25.09.2019
2.1.2.1.1 | Строительство ЛЭП-0,4кВ от н/в щита дома №94 ул.Кирова до границ земельного участка с торговым киоском, ул.Кирова, 92 | 2019 | 0,4 кВ | 42 | 5 | 8.6098 | ВВГнг 3х4, ВА47-29 1Р 25А- 1 шт | 306-06э/19 от 25.09.2019
2.1.2.1.1 | Строительство ЛЭП-0,4 кВ от н/в сборки нежилых помещений до гаражей, ш. Кондомское, 12, к.4, пом.209, 210, 211, 212, 213, 214, 215, 216, 217 | 2019 | 0,4 кВ | 333 | 114 | 239.4512 | ВВГнг 4х6 АВбБШв-1 4х25, ЯРВ-100А | 310-07э/19 от 31.12.2019
2.1.2.1.1 | Строительство ЛЭП-0,4кВ от н/в сборки нежилых помещений по ш.Кондомское, 12 до границ гаража №61, ш.Кондомское, №12 корпус 2 | 2019 | 0,4 кВ | 150 | 7 | 60.596 | ВВГнг 3х4,ВА47-60 1Р 25А - 2 шт | 322-08э/19 от 31.12.2019
2.1.2.1.1 | Строительство ЛЭП-0,4кВ от РУ-0,4кВ ТП-195 до границ гаража №3, ул.Циолковского, 49а (ПТУ-21) | 2019 | 0,4 кВ | 45 | 15 | 28.2679 | ВВГнг 3х4 АВбБШв-1 4х10, Щит ЩУРн (ВН-32 4Р 100А, АВ 47-60 3Р 25А) | 324-08э/19 от 31.12.2019
2.1.2.1.1 | Строительство ЛЭП-0,4 кВ от питающего электрокабеля дома №4 пр.Бардина до границ земельного участка с продовольственным киоском (ООО "Сибирские блины-Регион") | 2019 | 0,4 кВ | 100 | 15 | 76.7285 | АВБбШв-1 4х10, СИП-4 4х16, ЯРВ-250А | 328-08э/19 от 31.12.2019
2.1.2.1.1 | Строительство ЛЭП-0,4кВ от н/в сборки гаражей ул.Покрышкина, 23, 25 до границ гаража №16 по ул.Покрышкина, 23Б | 2019 | 0,4 кВ | 80 | 5 | 43.8485 | ВВГнг 3х4,ВА47-60 1Р 25А - 2 шт | 338-09э/19 от 31.12.2019
2.1.2.2.3 | Строительство КЛ-0,4кВ от РУ-0,4кВ ТП-112 до границ участка отдельно стоящего нежилого здания, ул.Доз, 19, к.1 | 2019 | 0,4 кВ | 225 | 90 | 428.3211 | ААШв-1 4х120 АВВГ 4х120 ЯРВ-250А | 331-09э/19 от 31.12.2019
2.1.2.2.3 | Строительство ЛЭП-0,4кВ от РУ-0,4кВ ТП-112 до границ участка здания ОПК, ул.Доз, 20 | 2019 | 0,4 кВ | 229 15 | 15 | 339.6199 | ААШв-1 4х35 АВВГ 4х25 ЯРВ-250А | 332-09э/19 от 31.12.2019
2.1.2.1.1 | Строительство КЛ-0,4кВ от ТП-473 до границ участка нежилого здания (магазин №11), ул.Тореза, 123А | 2019 | 0,4 кВ | 80 | 40 | 91.6616 | АВбБШв-1 4х35 РПС-2/250А П- 1 шт | 342-10э/19 от 31.12.2019
2.1.2.1.2 | Строительство КЛ-0,4кВ от РУ-0,4кВ ТП-168 до границ участка (42:30:0301014:0138) со зданием склада, просп.Строителей, 11, корпус 2А | 2019 | 0,4 кВ | 10 101 | 80 | 118.0342 | АВВГ 4х70 ААШв-1 4х70 ЯРВ-250А | 343-10э/19 от 31.12.2019
2.1.2.2.3 | Строительство двух кабельных линий КЛ-0,4 кВ от РУ-0,4кВ ТП-405 I, II c.ш. до границ земельного участка многоквартирного жилого дома стр.№5, ул.Горьковская (42:30:0413005:2482) | 2019 | 0,4 кВ | 475 | 125.6 | 988.2645 | ААШв-1 4х185 | 345-11э/19 от 31.12.2019
2.1.2.2.2 | Строительство КЛ-0,4кВ от РУ-0,4кВ ТП-473 до границ земельного участка здания магазина по ул.40 лет ВЛКСМ, 122 (42:30:0412018:6245) | 2019 | 0,4 кВ | 170 | 50 | 135.6506 | ААШв-1 4х70 РПС-2/250А П | 346-11э/19 от 31.12.2019
2.1.2.1.3 | Строительство КЛ-0,4кВ от РУ-0,4кВ РП-26 до границ земельного участка лыжной базы (42:30:0606001:142), Новоильинский район, квартал 17 | 2019 | 0,4 кВ | 172 | 150 | 321.4847 | АВбБШнг-1 4х150 ож РПС-2/250А П- 1 шт | 333-09э/19 от 31.12.2019
2.1.2.1.1 | Строительство ЛЭП-0,4кВ от н/в сборки нежилых помещений (гаражей) по ул. Циолковского, 49а до границ гаража №4, ул. Циолковского (ПТУ-21) | 2019 | 0,4 кВ | 13 | 5 | 5.7471 | ВВГнг 3х4, ВА47-60 2Р 25А- 1 шт | 349-11э/19 от 31.12.2019
2.1.2.2.4 | Строительство КЛ-0,4 кВ от РУ-0,4 кВ ТП-401А до границ земельного участка (42:30:0413001:1763) под многоквартирный жилой дом в квартале 1-2, Заводской район (ГЭС-12-18) | 2019 | 0,4 кВ | 480 | 238 | 1097.2662 | ААШв-1 4х240 | 348-11э/19 от 31.12.2019
2.1.2.2.3 | Строительство КЛ-0,4 кВ от РУ-0,4 кВ ТП-411 до границ земельного участка (42:30:0413002:1198) под многоквартирный жилой дом стр.№3 по ул.Горьковская | 2019 | 0,4 кВ | 1065 | 199 | 2229.6296 | ААШв-1 4х185 | 350-11э/19 от 31.12.2019
4.4.1.2 | Строительство МТП-10/0,4 кВ от ВЛ-10 кВ ф.25-454 (ГЭС-75-17) | 2018 | 10 кВ | 100 | 50 | 396.6532 | СИП-3 3х50, ж/б опора, МТП -10/0,4/63 кВА | 8-02э/18 от 21.06.2018
_ | Монтаж 2-х н/в ячеек типа ЩО-70 в РУ-0,4кВ ТП-401А | 2017 | _ | - | 129.195 | 233.647 | ЩО-70 | КС-2 № 3-9э/17 от 18.06.2017
_ | Ошиновка в/в ячейки в РУ-6кВ ТП-730 | 2017 | _ | - | 535 | 36.674 | _ | КС-2 № 5-8э/17 от 18.06.2017
_ | Реконструкция существующей опоры ВЛЭП-6 кВ ф. 6-20П | 2017 | 6 кВ | - | 90 | 25.024 | _ | КС-2 № 77-08э/17 от 29.12.2017
_ | Монтаж н/в рубильника в РП-16 | 2017 | 0,4 кВ | - | 30 | 7.997 | РПС 2/250А-Л | КС-2 № 3-7э/17 от 31.03.2017
_ | Монтаж н/в рубильника в КТП-869 | 2017 | 0,4 кВ | - | 15 | 28.854 | ЯРВ 250А | КС-2 № 107-11э/17 от 29.12.2017
_ | Монтаж н/в рубильника в РП-25 | 2017 | 0,4 кВ | - | 90 | 13.22 | РПС 2/250А-Л | КС-2 № 110-11э/17 от 29.12.2017
_ | Монтаж н/в рубильника в ТП-633 | 2017 | 0,4 кВ | - | 50 | 9.813 | ЯРВ 250А | КС-2 №108-11э/17 от 29.12.2017
_ | Реконстриукция РУ-0,4 кВ ТП-151 с установкой дополнительного оборудования | 2017 | 0,4 кВ | - | 70 | 13.806 | ЯРВ 250А | КС-2 № 109-11э/17 от 29.12.2017
_ | Монтаж н/в рубильника в РП-16 | 2017 | 0,4 кВ | - | 30 | 7.997 | РПС 2/250А-Л | КС-2 № 3-7э/17 от 31.03.2017
_ | Монтаж н/в рубильника в КТП-869 | 2017 | 0,4 кВ | - | 15 | 28.854 | ЯРВ 250А | КС-2 № 107-11э/17 от 29.12.2017
_ | Монтаж н/в рубильника в РП-25 | 2017 | 0,4 кВ | - | 90 | 13.22 | РПС 2/250А-Л | КС-2 № 110-11э/17 от 29.12.2017
_ | Монтаж н/в рубильника в ТП-633 | 2017 | 0,4 кВ | - | 50 | 9.813 | ЯРВ 250А | КС-2 №108-11э/17 от 29.12.2017
_ | Реконстриукция РУ-0,4 кВ ТП-151 с установкой дополнительного оборудования | 2017 | 0,4 кВ | - | 70 | 13.806 | ЯРВ 250А | КС-2 № 109-11э/17 от 29.12.2017
_ | Монтаж н/в рубильника в ТП-150 (ГЭС-359-17) | 2018 | 0,4 кВ | - | 70 | 33.731 | ЯРВ-250 А | 14-02э/18 от 21.06.2018
_ | Монтаж н/в рубильника в ТП-132 (ГЭС-18-18) | 2018 | 0,4 кВ | - | 90 | 13.0899 | РПС-250 А | 13-02э/18 от 21.06.2018
_ | Монтаж в/в ячейки в РУ-6 кВ ТП-629 (ГЭС-392-17) | 2018 | 6 кВ | - | 124 | 153.3459 | КСО-366 | 2-01э/18 от 21.06.2018
_ | Монтаж н/в рубильника в ТП-654 | 2018 | 0,4 кВ | - | 11 | 14.7172 | РПС-250 А | 24-03э/18 от 21.06.2018
_ | Монтаж н/в рубильника в ТП-626 | 2018 | 0,4 кВ | - | 12.8 | 14.7172 | РПС-250 А | 23-03э/18 от 21.06.2018
_ | Замена опоры ф.27-459 | 2018 | 0,4 кВ | - | 56 | 109.9759 | ж/б опора | 26-03э/18 от 21.06.2018
_ | Монтаж н/в рубильника в КТП-869 | 2018 | 0,4 кВ | - | 15 | 28.8545 | ЯРВ-250 А | 107-11э/17 от 29.12.2017
_ | Монтаж н/в рубильника ТП-693 | 2018 | 0,4 кВ | - | 98 | 14.1437 | РПС-250 А | 65-05э/18 от 07.09.2018
_ | Монтаж в/в ячейки в РУ-6кВ ТП-401 (ООО "УК "Союз", ГЭС-31-18) | 2018 | 6 кВ | - | 535.3 | 184.3689 | КСО-366 - 1 шт ВНРп-10/400-1шт | 33-04э/18 от 07.09.2018
_ | Монтаж в/в оборудования в РУ-6кВ ТП-411 | 2018 | 6 кВ | - | 150 | 31.6262 | ЯРВ- 400 А | 29-04э/18 от 07.09.2018
_ | Монтаж н/в рубильника в РП-16 (ГЭС-145-18, Чигишев В.В) | 2018 | 0,4 кВ | - | 15 | 14.5784 | РПС-250 А | 68-05э/18 от 07.09.2018
_ | Монтаж в/в оборудования в ТП-355 (ООО "НДСК" им А.В. Косилова, ГЭС-119-18) | 2018 | 10 кВ | - | 142 | 25.3526 | ВНП-10/400 | 67-05э/18 от 07.09.2018
_ | Монтаж н/врубильника в ТП-19 (ООО "ЦРЦТ") | 2018 | 0,4 кВ | - | 6 | 18.2 | ЯРВ-250 А | 80-07э/18 от 28.12.2018
_ | Монтаж 2-х панелей типа ЩО-70 в ТП-688 | 2018 | 0,4 кВ | - | 399 | 299.2 | ЩО-70- 2 шт | 148-10э/18 от 28.12.2018
_ | Монтаж рубильника в РУ-0,4кВ ТП-411 (ООО "СУМ-7") | 2018 | 0,4 кВ | - | 100 | 32.6 | ЯРВ-400 А | 167-10э/18 от 28.12.2018
_ | Монтаж в/в оборудования в ТП-489 (ООО "НДСК" им А.В. Косилова, ГЭС-388-18) | 2019 | 6 кВ | - | 142 | 27.9953 | ВНП-10/400 | 181-12э/18 от 02.07.2019
_ | Монтаж в/в оборудования в ТП-405 (ООО "НДСК" им А.В. Косилова, ГЭС-392-18) | 2019 | 6 кВ | - | 142 | 185.2119 | КСО-366-1шт ВНР-10/400 | 82-12э/18 от 02.07.2019
_ | Монтаж н/в рубильника в РУ-0,4кВ ТП-378 (Алешин Е.В., ГЭС-430-18) | 2019 | 0,4 кВ | - | 10 | 12.3354 | ЯРВ-250 А | 183-12э/18 от 02.07.2019
_ | Монтаж н/в рубильника в ТП-411 | 2019 | 0,4 кВ | - | 100 | 13.4222 | РПС-4/400А | 294-05э/19 от25.09.2019
_ | Реконструкция ТП-405 с расширением РУ-6 кВ | 2019 | 6 кВ | - | 222.5 | 64.093 | ВНА-10/630 | 308-06э/19 от 25.09.2019
_ | Монтаж разъединителя РЛНД на опоре №12 ВЛ-10кВ ф.8-454-2 | 2019 | 10 кВ | - | 90 | 46.9053 | РЛНД-10/400 | 351-11э/19 от 31.12.2019
_ | Монтаж учета электроэнергии в РУ-0,4кВ ТП-419 (ГЭС-83-19, Романова П.С.) | 2019 | 0,4 кВ | - | 75 | 40.2457 | 1. Счетчик электроэнергии трехфазный РиМ 489.13 (зав.№ 01272915) - 1 шт.; 2. Трансформатор тока ТП-0,66-0,5s-150/5 (зав.№ 6091808; 6091851; 6091858) - 3шт. | 379-11э/19 от 31.12.2019
_ | Монтаж учета электроэнергии в РУ-0,4кВ ТП-417 (ГЭС-98-19, ООО "Белый мамонт") | 2019 | 0,4 кВ | - | 100 | 39.3957 | 1. Счетчик электроэнергии трехфазный РиМ 489.13 (зав.№ 01272918) - 1 шт.; 2. Трансформатор тока ТП-0,66-0,5s-200/5 (зав.№ 0017956; 0017959; 0018002) - 3шт. | 378-11э-19 от 31.12.2019
_ | Монтаж учета электроэнергии в РУ-0,4кВ ТП-821 (ГЭС-154-19, Амоян Т.Ф.) | 2019 | 0,4 кВ | - | 80 | 40.0316 | 1. Счетчик электроэнергии трехфазный РиМ 489.13 - 1 шт.; 2. Трансформатор тока ТП-0,66-0,5s-200/5 - 3шт. | 376-11э/19 от 31.12.2019
_ | Монтаж учета электроэнергии на отпаечной опоре ВЛ-0,4кВ ф."Ладожский (правый)" ТП-569 для жилого дома ул.Лесозаводская, 73 (42:30:0415004:162) | 2019 | 0,4 кВ | - | 15 | 21.4755 | РиМ 189.11-2 шт | 354-11э/19 от 31.12.2019
_ | Монтаж учета электроэнергии в РУ-0,4кВ ТП-777 (ГЭС-113-19, ООО "Тихая гавань") | 2019 | 0,4 кВ | - | 132.3 | 35.7537 | МТ371-Т1А42-В11L11-М2К04gZ3*220-380V 5(6)А-1 шт, ТШП-0,66-0,5S-250/5 У3-3 шт | 377-11э/19 от 31.12.2019
_ | Монтаж учета электроэнергии на отпаечной опоре ВЛ-0,4кВ ф.Чернышевского МТП-30 для жилого дома ул.Киселевская, 19 (42:30:0227012:150) | 2019 | 0,4 кВ | - | 15 | 7.1585 | РиМ 109.01-1 шт | 365-11э/19 от 31.12.2019
_ | Монтаж учета электроэнергии в РУ-0,4кВ ТП-310 (ГЭС-38-19, Сохарев Е.А, Кузнецов А.В., Кадетов А.А., Быков В.А.) | 2019 | 0,4 кВ | - | 45 | 68.5585 | Счетчик ISKRA MT371-T1A42R52S53-B11L11-M2K04gZ- 1 шт, ТОП-0,66-0,5S-100/5 У3- 3 шт. | 374-11э/19 от 31.12.2019
_ | Монтаж учета электроэнергии на отпаечной опоре ВЛ-0,4кВ ф."Частный сектор" ТП-343 для жилого дома ул. Добролюбова, 72 | 2019 | 0,4 кВ | - | 15 | 21.4755 | РиМ 109.01-1 шт | 362-11э/19 от 31.12.2019
_ | Монтаж учета электроэнергии в РУ-10кВ РП-23 (ГЭС-95-19, ООО "КЭНК") | 2019 | 10 кВ | - | 413.5 | 76.4378 | РиМ 489.32 0,5s/1.0 с GSM модулем-1 шт, ТПОЛ-10 400/5 0,5 s/10Р- 2 шт | 380-11э/19 от 31.12.2019

## Приложение 2
Приложение №2
Расходы на выполнение мероприятий по технологическому присоединению, предусмотренным подпунктами «а» и «в» пункта 16 Методических указаний, за 2017 год
№ п/п | Наименование мероприятий | Информация для расчета стандартизированной тарифной ставки С1 |  |  | Расходы на одно присоединение (руб. на одно ТП)
|  | Расходы согласно приложению 3 по каждому мероприятию (руб.) | Количество технологических присоединений (шт.) | Объем максимальной мощности (кВт)
1 | 2 | 3 | 4 | 5 | 6
1. | Подготовка и выдача сетевой организацией технических условий Заявителю и их согласнование с системным оператором | 1817.4 | 176 | 6857 | 10.3261
2. | Проверка сетевой организацией выполнения Заявителем технических условий | 7125.14 | 121 | 6156 | 58.8855
Расходы на выполнение мероприятий по технологическому присоединению, предусмотренным подпунктами «а» и «в» пункта 16 Методических указаний, за 2018 год
№ п/п | Наименование мероприятий | Информация для расчета стандартизированной тарифной ставки С1 |  |  | Расходы на одно присоединение (руб. на одно ТП)
|  | Расходы согласно приложению 3 по каждому мероприятию (руб.) | Количество технологических присоединений (шт.) | Объем максимальной мощности (кВт)
1 | 2 | 3 | 4 | 5 | 6
1. | Подготовка и выдача сетевой организацией технических условий Заявителю и их согласнование с системным оператором | 1483.8 | 281 | 26021.27 | 5.2804
2. | Проверка сетевой организацией выполнения Заявителем технических условий | 989.2 | 176 | 9655.25 | 5.6205
Расходы на выполнение мероприятий по технологическому присоединению, предусмотренным подпунктами «а» и «в» пункта 16 Методических указаний, за 2019 год
№ п/п | Наименование мероприятий | Информация для расчета стандартизированной тарифной ставки С1 |  |  | Расходы на одно присоединение (руб. на одно ТП)
|  | Расходы согласно приложению 3 по каждому мероприятию (руб.) | Количество технологических присоединений (шт.) | Объем максимальной мощности (кВт)
1 | 2 | 3 | 4 | 5 | 6
1. | Подготовка и выдача сетевой организацией технических условий Заявителю и их согласнование с системным оператором | 2330.6716 | 233 | 17212.78 | 10.0029
2. | Проверка сетевой организацией выполнения Заявителем технических условий | 1553.7811 | 164 | 9139.43 | 9.4743

## Приложение 3
Приложение № 3
Расчет фактических расходов на выполнение мероприятий по технологическому присоединению, предусмотренных подпунктами «а» и «в» пункта 16 Методических указаний, за 2016-2018 года (выполняется отдельно по мероприятиям, предусмотренным подпунктами «а» и «в» пункта 16 Методических указаний)
тыс. руб.
№ п/п | Показатели | Расчет фактических расходов на выполнение мероприятий по технологическому присоединению на подготовку и выдачу сетевой организацией технических условий Заявителю и их согласнование с системным оператором |  |  |  | Расчет фактических расходов на выполнение мероприятий по технологическому присоединению на проверку сетевой организацией выполнения Заявителем технических условий
|  |  | Данные за 2017 год | Данные за 2018 год | Данные за 2019 год |  | Данные за 2017 год | Данные за 2018 год | Данные за 2019 год
1 | 2 | 3 | 4 | 5 | 3 | 6 | 7 | 8 | 6
1. | Расходы по выполнению мероприятий по технологическому присоединению, всего |  | 1817.4 | 1483.8 | 2330.6716 |  | 7125.14 | 989.2 | 1553.7811
1.1. | Вспомогательные материалы |  |  | _ |  |  | _ | _ | _
1.2. | Энергия на хозяйственные нужды |  |  | _ |  |  | _ | _ | _
1.3. | Оплата труда ППП |  | 1272.18 | 1038.66 | 1790.0703 |  | 1496.28 | 692.44 | 1193.3802
1.4. | Отчисления на страховые взносы |  | 545.22 | 445.14 | 540.6012 |  | 641.262 | 296.76 | 360.4008
1.5. | Прочие расходы, всего, в том числе: |  | 0 | 0 | 0 |  | 4987.598 | 0 | 0
1.5.1. | - работы и услуги производственного характера |  | _ | _ | _ |  | _ | _ | _
1.5.2. | - налоги и сборы, уменьшающие налогооблагаемую базу на прибыль организаций, всего |  | _ | _ | _ |  | _ | _ | _
1.5.3. | - работы и услуги непроизводственного характера, в т.ч.: |  | _ | _ | _ |  | _ | _ | _
1.5.3.1. | услуги связи |  | _ | _ | _ |  | _ | _ | _
1.5.3.2. | расходы на охрану и пожарную безопасность |  | _ | _ | _ |  | _ | _ | _
1.5.3.3. | расходы на информационное обслуживание, иные услуги, связанные с деятельностью по технологическому присоединению |  | _ | _ | _ |  | _ | _ | _
1.5.3.4. | плата за аренду имущества |  | _ | _ | _ |  | _ | _ | _
1.5.3.5. | другие прочие расходы, связанные с производством и реализацией |  | 0 | 0 | 0 |  | 4987.598 | 0 | 0
1.6. | Внереализационные расходы, всего |  | _ | _ | _ |  | _ | _ | _
1.6.1. | - расходы на услуги банков |  | _ | _ | _ |  | _ | _ | _
1.6.2. | - % за пользование кредитом |  | _ | _ | _ |  | _ | _ | _
1.6.3. | - прочие обоснованные расходы |  | _ | _ | _ |  | _ | _ | _
1.6.4. | - денежные выплаты социального характера (по Коллективному договору) |  | _ | _ | _ |  | _ | _ | _

## Приложение 4
Приложение № 4
Сведения о строительстве линий электропередачи при технологическом присоединении энергопринимающих устройств максимальной мощностью менее 8 900 кВт и на уровне напряжения ниже 35 кВ (заполняется раздельно для случаев технологического присоединения на территории городских населенных пунктов и территорий, не относящихся к территориям городских населенных пунктов)
№ | Объект электросетевого хозяйства | Год ввода объекта | Уровень напряжения, кВ | Протяженность (для линий электропередачи), м | Присоединяемая максимальная мощность, кВт | Наименование материала/ оборудования | Реквизиты обосновывающих документов по строительству объекта
1.3.1.4.1 | Строительство ВЛЗ-6 кВ от ф.19-286 до границ земельного участка ул. Карьерная, 32А | 2017 | 6 кВ | 616 | 51 | СИП-3 1х50, ж/б опоры | КС-2 № 5-6э/17 от 18.06.2017
1.3.2.3.2 | Строительство ВЛ-10 кВ от ВЛ-10 кВ ф.9-300 до границ земельного участка с кадастровым номером 42:30:0103007:3 (ул. Полосухина, 18А) | 2017 | 10 кВ | 240 | 89 | АС 70/11, ж/б опоры | КС-2 № 5-10э/17 от 18.06.2017
1.3.2.3.2 | Строительство ВЛЭП-6 кВ от ВЛЭП-6 кВ ф.15-Трамвайный П/СТ до ГЗУ ул.Туркменская, 44А | 2017 | 6 кВ | 80 | 30 | АС 70/11, ж/б опоры | КС-2 № 5-150э/16 от 29.03.2017
1.3.1.4.2 | Строительство ВЛ-10 кВ от ВЛ-10 кВ ф."9-300" до границ участка комплекса для разработки месторождений полезных ископаемых (42:30:0000000:3595), Кузнецкий район | 2018 | 10 кВ | 1500 | 150 | СИП-3 1х70, ж/б опоры, РЛНД-10/400-1 шт | 157-10э/18 от 28.12.2018
1.3.2.3.2 | Строительство ВЛ-6 кВ от КВЛЭП-6 кВ ф.12-235 РП-14 до границ земельного участка (42:30:0303090:2533), Рудокопровая, 30-А | 2019 | 6 кВ | 30 | 144 | АС-70, ж/б опоры, РЛНД-1-10/400 | 101-02э/19 от 02.07.2019
1.3.1.4.2 | Строительство ЛЭП-6 кВ от ВЛЭП-6 кВ ф.9-Транспортный до границ земельного участка с кад.№42:30:0207064:112, ул.Вокзальная, 73-А, 73-Б | 2019 | 6 кВ | 15 1025 | 120 | ААШв-10 3х240, СИП-3 1х70, ж/б опоры, ОПН/TEL-6/6,9-250 УХЛ2- 6 шт муфты-2 шт, РЛНД 1 10/400 УХЛ1 с приводом ПР- 2 шт | 289-04э/19 от 25.09.2019 |  | 1070
1.3.1.3.2 | Строительство ВЛЭП-0,4 кВ от ВЛЭП-0,4 кВ ф.Левая сторона МТП-505 до ГЗУ ул.Телеутская, стр.№118 | 2017 | 0,4 кВ | 110 | 15 | СИП-2 3х70+1х95, ж/б опоры | КС-2 № 3-155э/16 от 29.03.2017
1.3.1.3.2 | Строительство ВЛЭП-0,4 кВ от ВЛЭП-0,4 кВ ф.Талдинский КТП-869 до ГЗУ ул. Талдинская, стр.№25 | 2017 | 0,4 кВ | 135 | 15 | СИП-2 3х70+1х95, ж/б опоры | КС-2 № 4-154э/16 от 29.03.2017
1.3.1.4.1 | Строительство ВЛЭП-0,4 кВ от ВЛЭП-0,4 кВ ф.Володарского МТП-264 до ГЗУ по ул.Революционная, стр.№92 | 2017 | 0,4 кВ | 40 | 15 | СИП-4 2х16, ж/б опоры | КС-2 № 5-91э/16 от 29.03.2017
1.3.1.3.2 | Строительство ВЛЭП-0,4кВ от ВЛЭП-0,4кВ МТП-505 до границ з/уч ул.Телеутская, 69 | 2017 | 0,4 кВ | 170 | 15 | СИП-2 3х70+1х95, ж/б опоры | КС-2 № 3-2э/17 от 29.03.2017
1.3.1.4.1 | Строительство ВЛЭП-0,4 кВ от ф. «Украинский» МТП-398 до границ земельного участка по ул.Украинская, стр№27А | 2017 | 0,4 кВ | 59 | 15 | СИП-4 2х25, ж/б опоры | КС-2 № 5-13э/17 от 18.06.2017
1.3.1.4.1 | Строительство ВЛЭП-0,4 кВ от ВЛЭП-0,4 кВ ф.Детский сад ТП-315 до границ земельного участка ул.Тракторная, стр.№6 | 2017 | 0,4 кВ | 148 | 10 | СИП-4 2х25, ж/б опоры | КС-2 № 5-17э/17 от 18.06.2017
1.3.1.4.1 | Строительство ВЛИ-0,4 кВ от ф.Кисловодской МТП-320 до границ земельного участка частного жилого дома №53 ул.Кисловодская | 2017 | 0,4 кВ | 87 | 15 | СИП-4 2х25, ж/б опоры | КС-2 № 5-18э/17 от 18.06.2017
1.3.1.4.1 | Строительство ВЛИ-0,4 кВ от ВЛИ-0,4 кВ ф.Точилино МТП-713 до щита управления светофорным объектом ул.Точилино | 2017 | 0,4 кВ | 200 | 1 | СИП-4 4х16 | КС-2 № 5-19э/17 от 18.06.2017
1.3.1.3.2 | Строительство ВЛЭП-0,4 кВ от МТП-538 до границ земельного участка ул.Ангарская, стр.№6 | 2017 | 0,4 кВ | 170 | 15 | СИП-2 3х50+1х70, ж/б опоры | КС-2 № 3-5э/17 от 17.09.2017
1.3.1.3.2 | Строительство ВЛЭП-0,4 кВ от ф.Талдинский КТП-869 до границ земельного участка стр.№15 пр-д Талдинский, (42:30:0606001:123) | 2017 | 0,4 кВ | 160 | 15 | СИП-2 3х70+1х95, ж/б опоры | КС-2 № 69-06э/17 от 17.09.2017
1.3.1.3.1 | Строительство ВЛИ-0,4 кВ от ВЛИ-0,4 кВ ф.Дружбы МТП-740 до границ земельного участка дома №22 ул.Дружбы, с.Сосновка | 2017 | 0,4 кВ | 35 | 15 | СИП-2А 2х25, ж/б опоры | КС-2 № 100-10э/17 от 29.12.2017
1.3.1.4.1 | Строительство ВЛ-0,4 кВ от н/в сборки гаражей до границ гаража по адресу ул.Пирогова, 1-а | 2017 | 0,4 кВ | 80 | 5 | СИП-4 2х16, ж/б опоры | КС-2 № 82-08э/17 от 29.12.2017
1.3.1.4.1 | Строительство ВЛИ-0,4 кВ от ТП-312 до границ земельного участка дома №99 ул.Громовой (42:30:0306087:75) | 2017 | 0,4 кВ | 100 | 15 | СИП-4 4х16, (АВБбШв-0,66 4х16) | КС-2 № 81-08э/17 от 29.12.2017
1.3.1.4.1 | Строительство ВЛ-0,4 кВ от ф.Довженко МТП-665 до границ земельного участка дома №68 ул.Сосновская | 2018 | 0,4 кВ | 20 | 15 | СИП-4 2х25 | 116-11э/17 от 21.06.2018
1.3.1.4.2 | Строительство ВЛИ-0,4 кВ от ВЛИ-0,4 кВ МТП-505 до границ земельного участка дома стр.№18 ул.Телеутская | 2018 | 0,4 кВ | 360 | 15 | СИП-2 3х70+1х95, ж/б опоры | 10-02э/18 от 21.06.2018
1.3.1.4.2 | Строительство ВЛИ-0,4 кВ от ф. Талдинский КТП-869 до границ земельного участка дома стр.№4 ул. Талдинская | 2018 | 0,4 кВ | 100 | 15 | СИП-2 3х70+1х95, ж/б опоры | 122-12э/17 от 21.06.2018
1.3.1.4.1 | Строительство ВЛИ-0,4 кВ от ТП-287 до границ земельных участков с кадастровым номером 42:30:0302001:30 (сезонные аттракционы) и 42:30:0302001:30/4 (детская игровая площадка) (ГЭС-238-17 - ООО "Абордаж", ГЭС-237-17 - ООО"Краснодеревщик") | 2018 | 0,4 кВ | 130 | 30 | СИП-2 4х25, ж/б опора | 12-02э/18 от 21.06.2018
1.3.1.4.1 | Строительство ЛЭП-0,4 кВ от ВЛ-0,4 кВ ТП-74 до гаражей ГО "Мебельщик" | 2018 | 0,4 кВ | 50 | 29 | СИП-4 4х25 | 3-01э/18 от 21.06.2018
1.3.1.4.1 | Строительство ВЛ-0,4 кВ от ВЛ-0,4 кВ ф.Антибесской ТП-319 до границ земельного участка (42:30:0306003:105) по ул.Кисловодская, 60 | 2018 | 0,4 кВ | 20 | 15 | СИП-2 2х16 | 62-05э/18 от 07.09.2018
1.3.1.4.1 | Строительство ЛЭП-0,4 кВ от н/в щита ПОУ "Новокузнецкая ОТШ" РО ДОСААФ России КО до здания-магазина ул. 40 лет ВЛКСМ, 2-Б | 2018 | 0,4 кВ | 100 | 15 | СИП-2 3х35+1х50 | 66-05э/18 от 07.09.2018
1.3.1.4.1 | Строительство ВЛ-0,4 кВ от ВЛ-0,4 кВ ф.Ленинградский до границ земельного участка нежилого здания по ул.Малоэтажная, 24, к.1 | 2018 | 0,4 кВ | 25 | 15 | СИП-4 4х16 | 64-05э/18 от 07.09.2018
1.3.1.4.1 | Строительство ЛЭП-0,4 кВ от н/в сборки нежилых помещений до гаража, ш. Кондомское, 12, к.3, пом. 44 (42:30:0210071:971) | 2018 | 0,4 кВ | 15 40 | 5 | ВВГ 3х4 СИП-4 4х25 | 75-06э/18 от 07.09.2018
1.3.1.4.1 | Строительство ВЛИ-0,4 кВ от ВЛИ-0,4 кВ ф.Дружбы МТП-740 до границ земельного участка дома №2 ул.Дружбы, с.Сосновка | 2018 | 0,4 кВ | 35 | 15 | СИП-4 2х25, ж/б опора | 118-11э/17 от 07.09.2018
1.3.1.4.1 | Строительство ВЛИ-0,4 кВ от ВЛИ-0,4 кВ ф.Дружбы МТП-741 до границ земельного участка дома №32а ул.Дружбы, с.Сосновка | 2018 | 0,4 кВ | 35 | 10 | СИП-4 2х25, ж/б опора | 117-11э/17 от 07.09.2018
1.3.1.4.1 | Строительство ВЛИ-0,4 кВ от ВЛИ-0,4 кВ ф. "Шория" МТП-740 до границ земельного участка ул. Шория, 18 (42:09:15270001:105) | 2018 | 0,4 кВ | 30 | 15 | СИП-2 2х25, ж/б опора | 84-07э/18 от 28.12.2018
1.3.1.3.2 | Строительство ВЛ-0,4 кВ от МТП-538 до ГЗУ дома №21 ул.Ангарская | 2018 | 0,4 кВ | 170 | 15 | СИП-2 3х50+1х70, ж/б опоры | 94-08э/18 от 28.12.2018
1.3.1.3.2 | Строительство ВЛ-0,4 кВ от ф.Калининградский МТП-539 до ГЗУ дома стр№27 ул.Верхне-Ангарская | 2018 | 0,4 кВ | 300 | 15 | СИП-2 3х70+1х95, ж/б опоры | 93-08э/18 от 28.12.2018
1.3.1.4.1 | Строительство ВЛ-0,4 от ф."Алданской" до границ участка заявителя (42:30:036015:327) ул.Алданская, 1А (ГЭС-11-18) | 2018 | 0,4 кВ | 30 | 15 | СИП-2 2х25, ж/б опора | 95-08э/18 от 28.12.2018
1.3.1.4.1 | Строительство ВЛИ-0,4 кВ от ВЛИ-0,4 кВ ф. Дружбы МТП-741 до границ земельного участка стр. №46 ул. Добрая Шория (42:30:0225028:126) | 2018 | 0,4 кВ | 25 400 | 15 | СИП-2 2х25, СИП-2А 3х70+1х95, ж/б опоры | 96-08э/18 от 28.12.2018
1.3.1.3.2 | Строительство ВЛЭП-0,4 кВ от ВЛЭП-0,4 кВ ф."Ч.сектор" до границ участка магазина, проезд Защитный, 18 (ГЭС-422-17) | 2018 | 0,4 кВ | 40 | 20 | СИП-2 3х70+1х95, дер. Опора | 97-08э/18 от 28.12.2018
1.3.1.3.3 | Замена провода существующей ВЛ-0,4кВ ф.КЖС-2 от ТП-356 для электроснабжения нежилого здания ул.Анодная, 13 | 2018 | 0,4 кВ | 45 280 | 148.8 | ААШв-1 4х120 СИП-2А 3х120+1х95 | 92-08э/18 от 28.12.2018
1.3.1.4.1 | Строительство ВЛ-0,4кВ от ВЛ-0,4кВ ф.Антибесской до границ замельного участка 42:30:0306004:180 по ул.Кисловодская, 63 | 2018 | 0,4 кВ | 20 | 15 | СИП-4 4х16 | 135-09э/18 от 28.12.2018
1.3.1.4.1 | Строительство ЛЭП-0,4кВ от питающего электрокабеля дома №85 ул.Косыгина до границ земельного участка №88 ул.Косыгина (42:30:0605045:20) | 2018 | 0,4 кВ | 120 | 15 | СИП-2 4х16 | 139-09э/18 от 28.12.2018
1.3.1.4.1 | Строительство ЛЭП-0,4 кВ от питающего электрокабеля дома №31 пр.Курако до границ земельного участка с продовльственным киоском (ООО "Сибирские блины-Регион") | 2018 | 0,4 кВ | 75 | 15 | СИП-2 4х16 | 137-09э/18 от 28.12.2018
1.3.1.4.1 | Строительство ВЛИ-0,4 кВ от РУНН-0,4кВ КТП-869 до границ участка 42:30:0606001:76, Шахтерской Славы, стр.№24 | 2018 | 0,4 кВ | 260 | 15 | СИП-2А 4х25, ж/б опоры | 152-10э/18 от 28.12.2018
1.3.1.4.1 | Строительство ЛЭП-0,4 кВ от РУ-0,4 кВ ТП-87 до границ участка гаража №11, просп.Пионерский, 23а | 2018 | 0,4 кВ | 20 25 | 15 | АВБбШв-1 4х25 СИП-4 4х25, РПС-2 250 А | 169-11э/18 от 28.12.2018
1.3.1.4.1 | Строительство ЛЭП-0,4 кВ от РУ-0,4 кВ ТП-379 до границ участка гаража №8, ул. Народная, 47 | 2018 | 0,4 кВ | 20 60 80 | 5 | АВВГ 4х25 ВВГ 3х4 СИП-2 4х25 | 171-11э/18 от 28.12.2018
1.3.1.4.1 | Строительство ВЛИ-0,4 кВ от ВЛИ-0,4 кВ до границ гаража №1, ул.Пирогова, д.1, корп.9 | 2019 | 0,4 кВ | 35 | 15 | СИП-2 2х16 | 173-11э/18 от 02.07.2019
1.3.1.4.1 | Замена опоры ф.Карьерная (правый) МТП-684 (ГЭС-179-18) | 2019 | 0,4 кВ | 20 | 15 | СИП-2 2х16, ж/б опора | 170-03э/19 от 02.07.2019
1.3.1.4.1 | Строительство ВЛ-0,4 кВ от ВЛ-0,4 кВ ф. "Тернопольской" МТП-369 до границ земельного участка жилого дома (кад.№42:30:0502001:82) | 2019 | 0,4 кВ | 60 | 15 | СИП-2 2х16 | 84-01э/19 от 02.07.2019
1.3.1.4.2 | Строительство ВЛ-0,4кВ от РУ-0,4 кВ ЦРП-2 до границ земельного участка с нежилым зданием, ул.Обнорского, 35 | 2019 | 0,4 кВ | 350 | 50 | СИП-4 4х95 | 102-02э/19 от 02.07.2019
1.2.1.4.1 | Строительство ЛЭП-0,4 кВ от РУ-0,4 кВ ТП-232 до границ участка торгового павильона, пр.Бардина, 28 (ООО "Сибирские блины - Регион") | 2019 | 0,4 кВ | 45 210 | 15 | АВБбШв-1 4х16, СИП-4 4х16, мет.опора | 287-04э/19 от 25.09.2019
1.3.1.4.2 | Строительство ВЛИ-0,4 кВ от ВЛИ-0,4 кВ МТП-505 до границ земельных участков стр.№№ 34, 40 ул.Телеутская | 2019 | 0,4 кВ | 140 | 9 13 | СИП-2 3х70+1х95, ж/б опоры | 175-03э/19 от 25.09.2019
1.3.1.4.1 | Строительство ВЛ-0,4 кВ от ВЛ-0,4 кВ ф."Детский сад" ТП-315 до границ земельного участка ул.Тракторная, 12 | 2019 | 0,4 кВ | 65 | 15 | СИП-4 2х25, ж/б опора | 179-03э/19 от 25.09.2019
1.3.1.4.1 | Строительство ВЛИ-0,4 кВ от ВЛИ-0,4 кВ ф.Дружбы МТП-740 до границ земельного участка дома №12 ул.Дружбы, с.Сосновка | 2019 | 0,4 кВ | 20 | 15 | СИП-4 2х25 | 305-06э/19 от 25.09.2019
1.3.1.4.1 | Строительство ВЛ-0,4кВ от ВЛ-0,4кВ ф.Точилино МТП-713 до границ земельного участка с кад.№42:30:0209007:41, ул.Точилино, стр.№70 | 2019 | 0,4 кВ | 55 | 15 | СИП-4 2х25, ж/б опора | 296-05э/19 от 25.09.2019
1.3.1.4.2 | Строительство ВЛИ-0,4 кВ от ВЛИ-0,4 кВ ф. Дружбы МТП-741 до границ земельного участка стр. №56 ул. Добрая Шория (42:30:0225028:121) | 2019 | 0,4 кВ | 300 | 15 | СИП-2 3х70+1х95, ж/б опоры | 301-05э/19 от 25.09.2019
1.3.1.4.2 | Строительство ВЛ-0,4кВ от ф.Талдинский КТП-869 до границ земельного участка №42:30:0606001:148, проезд Талдинский, 23 | 2019 | 0,4 кВ | 20 | 15 | СИП-2 3х70+1х95, ж/б опора | 297-05э/19 от 25.09.2019
1.3.1.4.1 | Строительство ВЛИ-0,4кВ от РУ-0,4кВ ТП-861 до границ земельного участка с кад.№42:30:0604056:53, пр.Мира (ООО "Автосалон №1) | 2019 | 0,4 кВ | 300 | 15 | СИП-4 4х25, ж/б опоры | 124-03э/19 от 25.09.2019
1.2.1.4.1 | Строительство ЛЭП-0,4кВ от питающего электрокабеля дома № 40 просп.Бардина до границ земельных участков павильонов ООО "Сибирские блины-Регион" (ГЭС-432-18) и "Бизнес Консалтинг+" (ГЭС-108-19), просп. Бардина, 42 | 2019 | 0,4 кВ | 40 120 | 25 | АВБбШв-1 4х10 СИП-4 4х16, ЯРВ-250А, ЩРМ комплектно с ВА-47-60- 1 шт., мет. опора | 309-07э/19 от 25.09.2019
1.3.1.4.1 | Строительство ВЛ-0,4кВ от ВЛ-0,4кВ ф.Никитинской ТП-674 до границ земельного участка (42:30:0227012:48), ул. Пролетарская, 7 | 2019 | 0,4 кВ | 20 | 15 | СИП-4 2х25 | 307-06э/19 от 31.12.2019
1.3.1.4.1 | Строительство ВЛ-0,4кВ от ВЛ-0,4кВ ф."Левая сторона" МТП-505 до границ земельного участка дома стр.№48 ул.Телеутская (42:30:0409022:72) | 2019 | 0,4 кВ | 60 | 16 | СИП-4 4х16 | 290-05э/19 от 31.12.2019
1.2.1.4.1 | Строительство ЛЭП-0,4кВ от питающего электрокабеля дома №26 ул.Тольятти до границ участка продовольственных киосков, пр.Дружбы, 48-А (ГЭС-118-18 - ООО "Сибирские блины - Регион", ГЭС-305-18 - ООО "Снежный городок - Кузнецк") | 2019 | 0,4 кВ | 80 100 130 | 15 | АВБбШв-1 4х35 СИП-4 4х16, СИП-4 4х25 ЯРВ-250А-2 шт, муфта конц.-1 шт, LVA-450-4- 3 шт, ЩРН-54з-1 36 УХЛ3 комплектно с ВМ63 4П 63А, ВМ63 4П 40А, ВМ63 4П 16А, мет. опора | 323-08э/19 от 31.12.2019
1.3.1.4.2 | Строительство ВЛ-0,4кВ от ВЛ-0,4кВ ф."Правая сторона" МТП-505 до границ земельного участка дома стр.№27а, ул.Телеутская | 2019 | 0,4 кВ | 20 | 15 | СИП-2 3х70+1х95, ж/б опора | 341-10э/19 от 31.12.2019
1.3.1.4.1 | Строительство ЛЭП-0,4 кВ от РУ-0,4 кВ РП-15 до границ гаража №10, ул.Вокзальная, 47 | 2019 | 0,4 кВ | 60 75 | 15 | ААШв-1 4х35, СИП-4 4х35, ж/б опора, ЯРВ-250, ЩРН-2х48з-1 | 298-05э/19 от 25.09.2019
1.3.1.4.1 | Строительство ЛЭП-0,4 кВ от РУ-0,4кВ ТП-74 до границ участка нежилого помещения, пр.Строителей, 5Б, корп.1, пом.22 | 2019 | 0,4 кВ | 50 290 | 15 | ААШв-1 4х35, СИП-4 4х35, ж/б опора,ЯРВ-250- 2 шт, ЩРН-2х48з-1 | 299-05э/19 от 25.09.2019
1.3.1.4.1 | Строительство ВЛ-0,4кВ от существующей опоры ВЛ-0,4кВ ф. "Хабаровский" до границ участка с оборудованием связи, ул.Чернышевского, 37 (ПАО "Вымпел-Коммуникации") | 2019 | 0,4 кВ | 42 | 8 | СИП-4 4х16 | 340-10э/19 от 31.12.2019
2.1.2.1.2 | Строительство КЛ-6 кВ от РУ-6 кВ ТП-152А до границ земельного участка здания Кутузова, 17а (42:30:0302051:1759) | 2017 | 6 кВ | 40 | 460 | ААШв 3х95 | КС-2 № 87-09э/17 от 29.12.2017 | КЛ-6(10)
2.1.2.1.2 | Строительство КЛ-6 кВ от РУ-6 кВ ТП-112 до границ земельного участка 42:30:0303096:827 (ул.ДОЗ, ул.Кольцевая) | 2017 | 6 кВ | 325 | 222 | ААШв 3х95 | КС-2 № 78-08э/17 от 29.12.2017
2.1.2.1.3 | Строительство КЛ-6 кВ от РУ-6 кВ ТП-75 до границ земельного участка станции технического обслуживания автомобилей, ул. Транспортная, 81 | 2018 | 6 кВ | 323 | 110 | ААШв-10 3х195, в блочной канализации и в траншее | 123-12э/17 от 21.06.2018
2.1.2.2.1 | Строительство КЛ-10 кВ от РУ-10 кВ РП-23 до границ земельного участка 42:09:15160001:100, ул. Кедровая, 16А (ГЭС-370-17) | 2019 | 10 кВ | 70 | 800 | ААШв-10 3х50, в траншее | 90-02э/19 от 02.07.2019
2.1.2.2.2 | Строительство ПП-10кВ наружной установки с выключателями нагрузки, переключение ЛЭП-10кВ ТП-304-ТП-302, ЛЭП-10кВ ТП-304-ТП-346, ЛЭП-10кВ ТП-302-ТП-330 на вновь смонтированный ПП-10кВ, строительство КЛ-10кВ от вновь смонтированного ПП-10кВ до границ участка (42:30:0103009:297, 40:30:0103009:290) ул.Достоевского 2/1 | 2019 | 10 кВ | 50 27 16 22 18 363 | 300 | ААШв-10 3х70 ААШв-10 3х120 ААШв-10 3х120 ААШв-10 3х120 ААШв-10 3х120 ААШв-10 3х70 ПП-10 кВ в комплекте с (ВНА-10/400-6 шт) - 1 шт | 330-08э/19 от 31.12.2019
2.1.2.1.1 | Строительство КЛ-0,4 кВ от РУ-0,4 кВ ТП-406 до границ земельного участка здания по ул. Горьковская, 35б | 2017 | 0,4 кВ | 155 | 45 | ААШв-1 4х50 | КС-2 № 3-151э/16 от 29.03.2017
2.1.2.1.1 | Строительство КЛ-0,4 кВ от ТП-478 до границ земельного участка торгового павильона (42:30:0412009:3362), ул.Тореза, 82 | 2017 | 0,4 кВ | 60 | 10 | АВБбШв-1 4х16 | КС-2 № 35-04э/17 от 18.06.2017
2.1.2.1.1 | Строительство КЛ-0,4 кВ от РУ-0,4 кВ ТП-447 до границ земельного участка 42:30:0412017:3399 (антенная опора БССС по ул.40 лет ВЛКСМ, восточнее здания №86) | 2017 | 0,4 кВ | 190 | 10 | АВБбШв 4х16 | КС-2 № 37-04э/17 от 18.06.2017
2.1.2.1.2 | Строительство КЛ-0,4 кВ от ТП-405 до границ земельного участка здания по адресу ул.Горьковская, 58А | 2017 | 0,4 кВ | 130 | 60 | ААШв 4х95 | КС-2 № 56-05э/17 от 17.09.2017
2.1.2.1.1 | Строительство кабельной линии КЛ-0,4 кВ от ТП-62 до н/в щита помещения банка ул.Кирова, 39 (АЛЬФА-БАНК АО) | 2017 | 0,4 кВ | 70 | 40 | ААШв 4х35 | КС-2 № 57-05э/17 от 17.09.2017
2.1.2.1.1 | Строительство КЛЭП-0,4 кВ от ТП-44 до ВРУ жилого дома №32 для электроснабжения помещений 70, 71, 72 ул.Лазо, 32 | 2017 | 0,4 кВ | 75 | 60 | ААШв 4х35 | КС-2 № 58-05э/17 от 17.09.2017
2.1.2.1.3 | Строительство КЛ-0,4 кВ от ТП-287 до границ земельного участка зданий Кирова, 34, 36 | 2017 | 0,4 кВ | 200 | 230 | ААШв 4х120 | КС-2 № 59-05э/17 от 17.09.2017
2.1.2.1.1. | Строительство КЛ-0,4 кВ от РУ-0,4кВ ТП-263 до границ земельного участка гаража №8 по ул. Грдины, 22А | 2017 | 0,4 кВ | 65 | 15 | ВВГ 3х4 | КС-2 № 70-06э/17 от 17.09.2017
2.1.2.1.1. | Строительство ЛЭП-0,4 кВ от н/в сборки гаражей до гаража №46, пр.Курако, 3Б, корп.1 | 2017 | 0,4 кВ | 50 | 6 | ВВГ 3х4 | КС-2 № 71-06э/17 от 17.09.2017
2.1.2.1.1 | Строительство КЛ-0,4 кВ от ТП-254 до ВРУ ж/д №45 (для электроснабжения помещения 137 пр.Дружбы, 45) | 2017 | 0,4 кВ | 80 | 45 | АВБбШв 4х35 | КС-2 № 72-06э/17 от 17.09.2017
2.1.2.1.1 | Строительство КЛ-0,4 кВ от ТП-ЖКХ до гаража №13 проезд Колхозный, 16г | 2017 | 0,4 кВ | 135 | 10 | ААШв 4х35 | КС-2 № 101-10э/17 от 29.12.2017
2.1.2.1.1 | Строительство КЛ-0,4 кВ от пит.кабеля дома №25 ул.Покрышкина до границ гаража №3 ул.Покрышкина, 25а | 2017 | 0,4 кВ | 60 | 3 | ААШв-1 4х35 | КС-2 № 99-10э/17 от 29.12.2017
2.1.2.1.3 | Строительство двух КЛ-0,4 кВ от ТП-848 до ГЗУ с кад.номером 42:30:0602068:28 (газовая котельная ГЭС-26-17) | 2017 | 0,4 кВ | 240 | 141 | ААШв 4х150 | КС-2 № 83-09э/17 от 29.12.2017
2.1.2.1.1. | Строительство КЛ-0,4 кВ от ВРУ дома №33 ул.Циолковского до границ киоска (ООО Мир Прессы, Циолковского у дома 33) | 2017 | 0,4 кВ | 70 | 3 | ВВГнг-LS 3х2,5 | КС-2 № 92-09э/17 от 29.12.2017
2.1.2.1.1 | Строительство кабельно-воздушной ЛЭП-0,4 кВ от ТП-74 до границ земельного участка автозаправочной станции (42:30:0301014:1382, ул. Музейная) | 2017 | 0,4 кВ | 265 | 15 | СИП-2А 3х70+1х95, (АВБбШв-1 4х35) | КС-2 № 79-08э/17 от 29.12.2017
2.1.2.1.1 | Строительство КЛ-0,4 кВ от ТП-252 до ВРУ помещения №135 ул.Грдины, 7 | 2017 | 0,4 кВ | 198 | 50 | ААШв 4х50 | КС-2 № 111-11э/17 от 29.12.2017
2.1.2.1.1 | Строительство КЛ-0,4 кВ от РУ-0,4 кВ ТП-383 до границ земельного участка Храмового комплекса по ул.Обнорского в Кузнецком районе | 2017 | 0,4 кВ | 135 | 12 | АВБбШв 4х16 | КС-2 № 76-08э/17 от 29.12.2017
2.1.2.1.1 | Строительство КЛ-0,4 кВ от н/в щита дома №9 ул. Мичурина до границ земельного участка павильонов, ул. Мичурина, 5 (ГЭС-336-17) | 2018 | 0,4 кВ | 70 | 15 | АВБбШв-1 4х10 по стене | 15-02э/18 от 21.06.2018
2.1.2.1.3 | Строительство взаиморезервируемых КЛ-0,4 кВ от ТП-3 и ТП-10 до границ земельного участка здания изолятора ул.Орджоникидзе, 22 (42:30:0301011:0025) | 2018 | 0,4 кВ | 285 32 | 163.2 | ААШв-1 4х185 ААШв-1 4х150 | 4-01э/18 от 21.06.2018
2.1.2.1.1 | Строительство ЛЭП-0,4 кВ от РУ-0,4 кВ ТП-382 для электроснабжения наружного освещения по ул.Малоэтажная (ГЭС-404-17) | 2018 | 0,4 кВ | 5 | 7 | ВВГ 4х16 | 1-01э/18 от 21.06.2018
2.1.2.1.1 | Строительство ЛЭП-0,4 кВ от ТП-ЖКХ до границ отдельно стоящего нежилого здания, Колхозный, 16Г (ГЭС-363-17) | 2018 | 0,4 кВ | 135 | 10 | ААШв-1 4х35 | 25-03э/18 от 21.06.2018
2.1.2.1.2 | Строительство КЛ-0,4 кВ от ТП-456 до границ земельного участка капитальных гаражей ул.Климасенко (42:30:0412012:266) (ГЭС-128-17, ГЭС-395-17, ГЭС-396-17) | 2018 | 0,4 кВ | 375 | 45 | ААШв-1 4х95 | 41-05э/18 от 07.09.2018
2.1.2.1.1 | Строительство ЛЭП-0,4 кВ от н/в сборки гаражей до границ гаража 58, пр. Курако, 3Б | 2018 | 0,4 кВ | 120 60 | 7 | ВВГ 3х10 СИП-2 4х25, ж/б опора | 40-05э/18 от 07.09.2018
2.1.2.1.1 | Строительство ЛЭП-0,4кВ от н/в сборки гаражей до границ гаражей №5, 6, ул. Покрышкина 25-А (ГЭС-350-17 - Хомяков А.В., ГЭС-351-17 - Бельтиков А.В,) | 2018 | 0,4 кВ | 40 | 6 | ВВГ 3х4 | 39-05э/18 от 07.09.2018
2.1.2.1.1 | Строительство ЛЭП-0,4кВ от н/в сборки гаражей до границ гаража №4-А, ул. Покрышкина 25-Г | 2018 | 0,4 кВ | 20 30 | 5 | АВБбШв-1 4х35 ВВГ 3х4 | 38-05э/18 от 07.09.2018
2.1.2.1.1 | Строительство КЛ-0,4 кВ от питающего электрокабеля здания №46 ул.Хитарова до границ гаража №11, пр. Пионерский | 2018 | 0,4 кВ | 85 | 12 | АВБбШв-0,66 4х25 | 32-04э/18 от 07.09.2018
2.1.2.1.2 | Строительство КЛ-0,4 кВ от ТП-150 до границ участка помещения, пр. Бардина, 4 (ГЭС-326-17) | 2018 | 0,4 кВ | 75 | 70 | ААШв-1 4х70 | 34-04э/18 от 07.09.2018
2.1.2.1.1 | Строительство ЛЭП-0,4 кВ от питающего электрокабеля здания стояночных боксов №4 ООО "Благоустройство Запсиба" до границ земельного участка павильона (42:30:0413003:1141), ул. 40 лет ВЛКСМ, 1-Б | 2018 | 0,4 кВ | 70 | 15 | АВБбШв-1 4х16 | 27-04э/18 от 07.09.2018
2.1.2.1.1 | Строительство КЛ-0,4кВ от РУ-0,4кВ ТП-73 до границ части земельного участка с кадастровым номером 42:30:0302001:30 (пункт проката в парке им. Ю.А.Гагарина) | 2018 | 0,4 кВ | 130 | 10 | АВБбШв-1 4х35 | 70-06э/18 от 07.09.2018
2.1.2.1.2 | Строительство КЛ-0,4 кВ от РУ-0,4 кВ ТП-478 до границ участка ул. Тореза, 82А, к.2А (ГЭС-317-17, ГЭС-318-18, ГЭС-353-17, ГЭС-354-17) | 2018 | 0,4 кВ | 240 | 60 | ААШв-1 4х70 | 69-06э/18 от 07.09.2018
2.1.2.1.1 | Строительство ЛЭП-0,4 кВ от ВРУ дома №33 ул.Циолковского до границ киоска по продаже фруктов и свежемороженной рыбной продукции (ГЭС-413-17) | 2018 | 0,4 кВ | 75 | 7 | ВВГ 3х10 | 71-06э/18 от 07.09.2018
2.1.2.1.1 | Строительство ЛЭП-0,4 кВ от ВРУ здания №22А ул.Покрышкина до границ нестационарного павильона автострахования (юго-восточнее нежилого здания №22А ул.Покрышкина) | 2018 | 0,4 кВ | 60 | 15 | АВБбШв-1 4х16 | 72-06э/18 от 07.09.2018
2.1.2.1.1 | Строительство ЛЭП-0,4 кВ от питающего электрокабеля здания №10 пр.Пионерский до границ земельного участка гаража №49, ул. Хитарова (ГЭС-308-17) | 2018 | 0,4 кВ | 165 | 6 | АВБбШв-1 4х25 | 74-06э/18 от 07.09.2018
2.1.2.1.2 | Строительство КЛ-0,4 кВ от РУ-0,4 кВ ТП-401А до границ участка многоквартирного жилого дома, ул. Горьковская, стр№2 (ГЭС-380-17) | 2018 | 0,4 кВ | 50 | 129.2 | ААШв-1 4х95 | 73-06э/18 от 07.09.2018
2.1.2.1.4 | Строительство КЛ-0,4кВ от РУ-0,4 кВ РП-13 до границ земельного участка с аттракционом "Колесо обозрения", ул.Свердлова (42:30:0301063:1537) | 2018 | 0,4 кВ | 222 | 140 | ААШв-1 4х240 | 79-07э/18 от 07.09.2018
2.1.2.1.1 | Строительство КЛ-0,4кВ от питающего электрокабеля здания №27 ул.Франкфурта до шкафа управления светофорным объектом на перекрестке ул.Запорожская и ул.Франкфурта | 2018 | 0,4 кВ | 85 | 0.34 | ВБбШв 4х6 | 81-07э/18 от 07.09.2018
2.1.2.1.1 | Строительство КЛ-0,4 кВ от ТП-628 до границ земельного участка с кадастровым номером 42:30:0301069:77 (пересечение улиц Запорожская и Франкфурта) | 2018 | 0,4 кВ | 234 | 15 | АВБбШв-1 4х25 | 82-07э/18 от 07.09.2018
2.1.2.1.1 | Строительство ЛЭП-0,4кВ от РУ-0,4кВ РП-6 до границ участка продовольственного киоска, ул.Тореза, 73 | 2018 | 0,4 кВ | 55 | 5 | ВВГнг 3х6 | 86-07э/18 от 28.12.2018
2.1.2.1.1 | Строительство ЛЭП-0,4кВ от питающего электрокабеля дома №121 ул.Тореза до границ участка продовольственного киоска, ул.Тореза, 121 | 2018 | 0,4 кВ | 40 | 5 | ВВГнг 3х4 | 87-07э/18 от 28.12.2018
2.1.2.1.1 | Строительство ЛЭП-0,4 кВ от питающего электрокабеля дома №43 пр.Октябрьский до границ торгового павильона у дома Октябрьский, 43 (ГЭС-421-17) | 2018 | 0,4 кВ | 55 30 | 5 | АВБбШв-0,66 4х16 СИП-4 4х16, ЯРВ-100 А | 83-07э/18 от 28.12.2018
2.1.2.1.1 | Строительство ЛЭП-0,4кВ до границ участка продовольственного киоска, ул. Кирова, 69 | 2018 | 0,4 кВ | 118 | 5 | ВВГ 3х6 | 85-07э/18 от 28.12.2018
2.1.2.1.2 | Строительство двух кабельных линий КЛ-0,4 кВ от ТП-101, ТП-132 до границ земельного участка школы №41 ул.Кутузова, 4 (42:30:0302005:0010) | 2018 | 0,4 кВ | 225 70 10 | 60 | ААШв-1 4х95 ААШв-1 4х95 АВВГ 4х95 | 127-08э/18 от 28.12.2018
2.1.2.1.1 | Строительство КЛ-0,4 кВ от н/в щита магазина ул. Ноградская, 4А до границ участка продовольственного павильона (42:30:0301044). | 2018 | 0,4 кВ | 70 | 5 | ВВГ 3х6 | 138-09э/18 от 28.12.2018
2.1.2.1.1 | Строительство ЛЭП-0,4 кВ от РУ-0,4 кВ ТП-42 до границ гаража №27, пр.Курако, 7 | 2018 | 0,4 кВ | 40 | 6 | ВВГ 3х4 | 136-09э/18 от 28.12.2018
2.1.2.1.1 | Строительство ЛЭП-0,4кВ от питающего кабеля дома №11 ул. Ленина до границ участка зявителя с павильоном для реализации мороженого, ул.Ленина, 11 | 2018 | 0,4 кВ | 60 | 5 | ВВГ 3х6 | 140-09э/18 от 28.12.2018
2.1.2.1.1 | Строительство КЛ-0,4кВ от РУ-0,4кВ ТП-210 до границ встроенного нежилого помещения, расположенного в жилом доме (магазин "Хороший"), пр.Октябрьский, 47 | 2018 | 0,4 кВ | 100 10 | 55 | ААШв-1 4х50 АВВГ 4х50 | 132-09э/18 от 28.12.2018
2.1.2.1.1 | Строительство КЛ-0,4 кВ от РУ-0,4 кВ ТП-405 до границ участка базовой станции сотовой связи №41457 "Горькая", Горьковская, 62А (ПАО "Вымпел-Коммуникации, ГЭС-355-17) | 2018 | 0,4 кВ | 130 | 11 | АВБбШв-1 4х16 | 131-09э/18 от 28.12.2018
2.1.2.1.1 | Строительство КЛ-0,4 кВ от РУ-0,4 кВ РП-26 до границ нежилых помещений, Чернышова, 14А (ГЭС-362-17, ГЭС-374-17, ГЭС-386-17, ГЭС-389-17, ГЭС-384-17, ГЭС-385-17, ГЭС-382-17, ГЭС-383-17, ГЭС-387-17) | 2018 | 0,4 кВ | 140 | 50 | ААШв-1 4х50 | 133-09э/18 от 28.12.2018
2.1.2.1.1 | Строительство ЛЭП-0,4кВ от н/в щита здания №21А просп.Октябрьский до границ земельного участка с торговым киоском, расположенного вблизи кинотеатра "Сибирь" | 2018 | 0,4 кВ | 47 | 5 | ВВГ 3х6 | 142-10э/18 от 28.12.2018
2.1.2.1.1 | Строительство ЛЭП-0,4 кВ от н/в щита дома №47 просп.Октябрьский до границ земельного участка с торговым киоском, пр.Октябрьский, 47 | 2018 | 0,4 кВ | 87 | 5 | ВВГ 3х6 | 143-10э/18 от 28.12.2018
2.1.2.1.2 | Строительство двух КЛ-0,4 кВ от ТП-3 до границ земельного участка многоквартирного дома (42:30:0301011:65), ул. Орджоникидзе, квартал 5 | 2018 | 0,4 кВ | 40 | 95.8 | ААШв-1 4х95, РПС-400 А | 158-10э/18 от 28.12.2018
2.1.2.1.3 | Строительство ЛЭП-0,4кВ от РУ-0,4кВ ТП-812 до границ участка объекта незавершенного строительства - здания магазина с кафе по ул.Косыгина, 43 (42:30:0602053:3210) | 2018 | 0,4 кВ | 120 | 150 | ААШв-1 4х120 | 170-11э/18 от 28.12.2018
2.1.2.1.3 | Строительство двух кабельных линий КЛ-0,4 кВ от ТП-347, ТП-355 до границ земельного участка многоквартирного жилого дома стр.№4, ул.Метелкина (42:30:0102021:12) | 2018 | 0,4 кВ | 225 | 151.2 | ААШв-1 4х150 | 161-10э/18 от 28.12.2018
2.1.2.1.1 | Строительство КЛ-0,4 кВ от ТП-104 до границ земельного участка под двухэтажное здание гаража и овощехранилища, Пионерский, 10-А | 2018 | 0,4 кВ | 20 | 15 | АВБбШв-1 4х16 | 156-10э/18 от 28.12.2018
2.1.2.1.2 | Строительство КЛ-0,4 кВ от РУ-0,4 кВ ТП-240 до границ участка нежилого помещения, пр.Октябрьский, 3, пом.№65 (ГЭС-44-18) | 2018 | 0,4 кВ | 200 | 50 | ААШв-1 4х70 | 168-10э/18 от 28.12.2018
2.1.2.1.1 | Строительство КЛ-0,4 кВ от РУ-0,4 кВ ТП-629 до границ земельного участка (42:30:0301043:31) детского сада, пр.Кузнецкстроевский, 15-А (ГЭС-425-17) | 2018 | 0,4 кВ | 14 | 9.2 | АВБбШв-1 4х16, РПС-250 А- 2 шт | 159-10э/18 от 28.12.2018
2.1.2.1.1 | Строительство ЛЭП-0,4 кВ от н/в сборки потребителей 1-го этажа жилого дома №22, ул.Тореза до границ участка под продовольственный киоск ООО "Сибирские блины - Регион", ул. Тореза, 20 | 2019 | 0,4 кВ | 80 | 15 | ВВГнг LS 4х10 | 119-02э/19 от 02.07.2019
2.1.2.1.1 | Строительство ЛЭП-0,4кВ от н/в сборки гаражей до границ гаража №1А, ул.Покрышкина, 25Г | 2019 | 0,4 кВ | 5 | 10 | ВВГнг LS 3х4, ВА47-60 1Р 25А- 1 шт | 87-02э/19 от 02.07.2019
2.1.2.2.4 | Строительство КЛ-0,4кВ от РУ-0,4кВ ТП-221 до границ земельного участка 42:30:0302073:317, пр. Дружбы, 35Б | 2019 | 0,4 кВ | 280 | 120 | ААШв-1 4х240 | 126-03э/19 от 02.07.2019
2.1.2.1.1 | Строительство КЛ-0,4кВ от РУ-0,4кВ ТП-6 до границ отдельно стоящего нежилого здания, ул. Сеченова, 17Д | 2019 | 0,4 кВ | 25 | 30 | АББл-нг 4х35, РПС-250А | 100-02э/19 от 02.07.2019
2.1.2.1.1 | Строительство ЛЭП-0,4кВ от н/в сборки гаражей до границ гаража №9, ул. Покрышкина 25-А | 2019 | 0,4 кВ | 42 | 5 | ВВГнг LS 3х4, ВА47-60 1Р 25А- 1 шт | 88-02э/19 от 02.07.2019
2.1.2.1.1 | Строительство ЛЭП-0,4кВ от н/в сборки гаражей до границ гаража по ул.Покрышкина, 25Г, к.3а | 2019 | 0,4 кВ | 20 | 5 | ВВГнг LS 3х4, ВА47-60 1Р 25А- 1 шт | 86-02э/19 от 02.07.2019
2.1.2.1.1 | Строительство ЛЭП-0,4кВ от н/в сборки гаражей до границ гаражей №11, 12, 13, ул. Покрышкина 25-А (ГЭС-45-13, ГЭС-92-13 , ГЭС-46-13 - Исмаилов Аждар Натиг оглы) | 2019 | 0,4 кВ | 61 64 67 | 3х15 | ВВГнг LS 3х4, ВА47-60 1Р 25А- 3 шт | 89-02э/19 от 02.07.2019
2.1.2.1.1 | Строительство ЛЭП-0,4кВ от н/в сборки гаражей до границ гаража №46, ГО "Новый" | 2019 | 0,4 кВ | 140 | 5 | ВВГнг LS 3х10, ВА47-60 1Р 25А- 1 шт | 106-02э/19 от 02.07.2019
2.1.2.1.1 | Строительство ЛЭП-0,4кВ от н/в сборки гаражей до границ гаража №20, ул. Покрышкина 23-А (ГЭС-270-18) | 2019 | 0,4 кВ | 80 | 10 | ВВГнг LS 3х10, ВА47-60 1Р 25А- 1 шт | 85-01э/19 от 02.07.2019
2.1.2.1.1 | Строительство ЛЭП-0,4кВ от н/в сборки гаражей до границ гаража по ул.Покрышкина, 25Г, пом.5-А | 2019 | 0,4 кВ | 25 | 6 | ВВГнг LS 3х4, ВА47-60 1Р 25А- 1 шт | 169-03э/19 от 02.07.2019
2.1.2.1.1 | Строительство КЛ-0,4кВ от РУ-0,4кВ ТП-3 до границ нежилого помещения, ул.Орджоникидзе, 28 | 2019 | 0,4 кВ | 96 | 70 | АВБбШв-1 4х50, РПС-2 250А Л- 1 шт | 103-02э/19 от 02.07.2019
2.1.2.1.1 | Строительство ЛЭП-0,4кВ от н/в щита 0,4кВ здания Гимназии №62 (пр.Тольятти, 39) до границ земельного участка для электроснабжения наружного освещения пешеходной аллеи от пр.Кузнецкстроевский, 20 до пр.Ермакова, 3 | 2019 | 0,4 кВ | 30 | 4.5 | ВВГнг LS 3х16, ЯРВ 100А-1 шт | 125-03э/19 от 02.07.2019
2.1.2.1.1 | Строительство ЛЭП-0,4 кВ от н/в щита дома №68 ул.Петракова до границ участка торгового киоска, ул.Петракова, 68 | 2019 | 0,4 кВ | 90 | 5 | АВВГ-П 2х10, ВА-47-063 25А | 127-07э/19 от 02.07.2019
2.1.2.1.1 | Строительство ЛЭП-0,4кВ от н/в щита дома №38 ул.Орджоникидзе до границ земельного участка с торговым киоском | 2019 | 0,4 кВ | 37 | 5 | ВВГ 3х6 | 128-03э/19 от 02.07.2019
2.1.2.2.1 | Строительство КЛ-0,4кВ от РУ-0,4кВ ТП-812 до границ участка нежилого помещения, ул.Косыгина, д.43, пом.64 | 2019 | 0,4 кВ | 114 | 25 | ААШв-1 4х35, РПС-2/250А П | 300-05э/19 от 25.09.2019
2.1.2.1.1 | Строительство ЛЭП-0,4кВ от питающего электрокабеля дома №60 пр.Октябрьский до границ земельного участка киоска, расположенного на придомовой территории по пр.Октябрьский, 60 | 2019 | 0,4 кВ | 90 | 15 | ВВГнг LS 4х10, ЯРВ 250А-1 шт | 295-05э/19 от 25.09.2019
2.1.2.1.1 | Строительство ЛЭП-0,4 кВ от н/в сборки гаражей до границ гаража, пр. Курако, 3Б, корп.1, пом.35 | 2019 | 0,4 кВ | 85 | 15 | ВВГнг LS 3х16, ВА47-60 1Р 25А- 1 шт | 176-03э/19 от 25.09.2019
2.1.2.1.1 | Строительство ЛЭП-0,4кВ от н/в сборки гаражей до границ гаража №70, пр. Курако, 9-Б | 2019 | 0,4 кВ | 50 | 7 | ВВГнг LS 3х4, ВА47-60 1Р 25А- 1 шт | 171-03э/19 от 25.09.2020
2.1.2.2.1 | Строительство КЛ-0,4 кВ от РУ-0,4 кВ ТП-841 до границ земельного участка 42:30:0604057:6835 (стоянка для автотранспорта по ул. Рокоссовского, северо-западнее дома №8) | 2019 | 0,4 кВ | 150 | 15 | ААШв-1 4х35, ЯРВ-100А | 288-04э/19 от 25.09.2019
2.1.2.1.1 | Строительство ЛЭП-0,4кВ от н/в сборки гаражей до границ гаража №55, пр. Курако, 9-Б | 2019 | 0,4 кВ | 100 | 5 | ВВГнг LS 3х10, ВА47-60 1Р 25А- 1 шт | 177-03э/19 от 25.09.2019
2.1.2.1.1 | Строительство ЛЭП-0,4кВ от н/в сборки гаражей до границ гаража №47, ГО "Новый" | 2019 | 0,4 кВ | 135 | 5 | ВВГнг LS 3х10, ВА47-60 1Р 25А- 1 шт | 180-04э/19 от 25.09.2019
2.1.2.1.1 | Строительство ЛЭП-0,4кВ от н/в сборки гаражей до границ помещения №62, пр. Курако, 9-Б | 2019 | 0,4 кВ | 70 | 10 | АВБбШв-1 4х16, ВА47-29 1Р 25А- 1 шт | 304-06э/19 от 25.06.2019
2.1.2.1.1 | Строительство ЛЭП-0,4кВ от н/в щита дома №36 ул.Циолковского до границ павильона для реализации мороженого по ул.Циолковского, 36 | 2019 | 0,4 кВ | 45 | 5 | NYM 3х6, ВА47-29 С 25А- 1 шт | 291-05э/19 от 25.09.2019
2.1.2.1.1 | Строительство ЛЭП-0,4кВ от н/в щита дома №94 ул.Кирова до границ земельного участка с торговым киоском, ул.Кирова, 92 | 2019 | 0,4 кВ | 42 | 5 | ВВГнг 3х4, ВА47-29 1Р 25А- 1 шт | 306-06э/19 от 25.09.2019
2.1.2.1.1 | Строительство ЛЭП-0,4 кВ от н/в сборки нежилых помещений до гаражей, ш. Кондомское, 12, к.4, пом.209, 210, 211, 212, 213, 214, 215, 216, 217 | 2019 | 0,4 кВ | 288 45 | 114 | ВВГнг 4х6 АВбБШв-1 4х25, ЯРВ-100А | 310-07э/19 от 31.12.2019
2.1.2.1.1 | Строительство ЛЭП-0,4кВ от н/в сборки нежилых помещений по ш.Кондомское, 12 до границ гаража №61, ш.Кондомское, №12 корпус 2 | 2019 | 0,4 кВ | 150 | 7 | ВВГнг 3х4,ВА47-60 1Р 25А - 2 шт | 322-08э/19 от 31.12.2019
2.1.2.1.1 | Строительство ЛЭП-0,4кВ от РУ-0,4кВ ТП-195 до границ гаража №3, ул.Циолковского, 49а (ПТУ-21) | 2019 | 0,4 кВ | 20 25 | 15 | ВВГнг 3х4 АВбБШв-1 4х10, Щит ЩУРн (ВН-32 4Р 100А, АВ 47-60 3Р 25А) | 324-08э/19 от 31.12.2019
2.1.2.1.1 | Строительство ЛЭП-0,4 кВ от питающего электрокабеля дома №4 пр.Бардина до границ земельного участка с продовольственным киоском (ООО "Сибирские блины-Регион") | 2019 | 0,4 кВ | 70 30 | 15 | АВБбШв-1 4х10, СИП-4 4х16, ЯРВ-250А | 328-08э/19 от 31.12.2019
2.1.2.1.1 | Строительство ЛЭП-0,4кВ от н/в сборки гаражей ул.Покрышкина, 23, 25 до границ гаража №16 по ул.Покрышкина, 23Б | 2019 | 0,4 кВ | 80 | 5 | ВВГнг 3х4,ВА47-60 1Р 25А - 2 шт | 338-09э/19 от 31.12.2019
2.1.2.2.3 | Строительство КЛ-0,4кВ от РУ-0,4кВ ТП-112 до границ участка отдельно стоящего нежилого здания, ул.Доз, 19, к.1 | 2019 | 0,4 кВ | 208 15 | 90 | ААШв-1 4х120 АВВГ 4х120 ЯРВ-250А | 331-09э/19 от 31.12.2019
2.1.2.2.3 | Строительство ЛЭП-0,4кВ от РУ-0,4кВ ТП-112 до границ участка здания ОПК, ул.Доз, 20 | 2019 | 0,4 кВ | 229 15 | 15 | ААШв-1 4х35 АВВГ 4х25 ЯРВ-250А | 332-09э/19 от 31.12.2019
2.1.2.1.1 | Строительство КЛ-0,4кВ от ТП-473 до границ участка нежилого здания (магазин №11), ул.Тореза, 123А | 2019 | 0,4 кВ | 80 | 40 | АВбБШв-1 4х35 РПС-2/250А П- 1 шт | 342-10э/19 от 31.12.2019
2.1.2.1.2 | Строительство КЛ-0,4кВ от РУ-0,4кВ ТП-168 до границ участка (42:30:0301014:0138) со зданием склада, просп.Строителей, 11, корпус 2А | 2019 | 0,4 кВ | 10 101 | 80 | АВВГ 4х70 ААШв-1 4х70 ЯРВ-250А | 343-10э/19 от 31.12.2019
2.1.2.2.3 | Строительство двух кабельных линий КЛ-0,4 кВ от РУ-0,4кВ ТП-405 I, II c.ш. до границ земельного участка многоквартирного жилого дома стр.№5, ул.Горьковская (42:30:0413005:2482) | 2019 | 0,4 кВ | 475 | 125.6 | ААШв-1 4х185 | 345-11э/19 от 31.12.2019
2.1.2.2.2 | Строительство КЛ-0,4кВ от РУ-0,4кВ ТП-473 до границ земельного участка здания магазина по ул.40 лет ВЛКСМ, 122 (42:30:0412018:6245) | 2019 | 0,4 кВ | 170 | 50 | ААШв-1 4х70 РПС-2/250А П | 346-11э/19 от 31.12.2019
2.1.2.1.3 | Строительство КЛ-0,4кВ от РУ-0,4кВ РП-26 до границ земельного участка лыжной базы (42:30:0606001:142), Новоильинский район, квартал 17 | 2019 | 0,4 кВ | 172 | 150 | АВбБШнг-1 4х150 ож РПС-2/250А П- 1 шт | 333-09э/19 от 31.12.2019
2.1.2.1.1 | Строительство ЛЭП-0,4кВ от н/в сборки нежилых помещений (гаражей) по ул. Циолковского, 49а до границ гаража №4, ул. Циолковского (ПТУ-21) | 2019 | 0,4 кВ | 13 | 5 | ВВГнг 3х4, ВА47-60 2Р 25А- 1 шт | 349-11э/19 от 31.12.2019
2.1.2.2.4 | Строительство КЛ-0,4 кВ от РУ-0,4 кВ ТП-401А до границ земельного участка (42:30:0413001:1763) под многоквартирный жилой дом в квартале 1-2, Заводской район (ГЭС-12-18) | 2019 | 0,4 кВ | 480 | 238 | ААШв-1 4х240 | 348-11э/19 от 31.12.2019
2.1.2.2.3 | Строительство КЛ-0,4 кВ от РУ-0,4 кВ ТП-411 до границ земельного участка (42:30:0413002:1198) под многоквартирный жилой дом стр.№3 по ул.Горьковская | 2019 | 0,4 кВ | 1065 | 199 | ААШв-1 4х185 | 350-11э/19 от 31.12.2019
4.4.1.2 | Строительство МТП-10/0,4 кВ от ВЛ-10 кВ ф.25-454 (ГЭС-75-17) | 2018 | 10 кВ | 100 | 50 | СИП-3 3х50, ж/б опора, МТП -10/0,4/63 кВА | 8-02э/18 от 21.06.2018

## прил 4Образец (hidden)
Приложение № 4
Сведения о строительстве линий электропередачи при технологическом присоединении энергопринимающих устройств максимальной мощностью менее 8 900 кВт и на уровне напряжения ниже 35 кВ (заполняется раздельно для случаев технологического присоединения на территории городских населенных пунктов и территорий, не относящихся к территориям городских населенных пунктов)
№ | Объект электросетевого хозяйства | Год ввода объекта | Уровень напряжения, кВ | Протяжен-ность (для линий электропередачи), м | Присоединенная максимальная мощность, кВт | Наименование материала/ оборудования | Реквизиты обосновывающих документов по строительству объекта
1 | Строительство воздушных линий | - | - | - | - | - | -
1.j | Материал опоры (деревянные (j=1), металлические (j=2), железо-бетонные (j=3)) | - | - | - | - | - | -
1.j.k | Тип провода (изолированный провод (k=1), неизолирован-ный провод (k=2)) | - | - | - | - | - | -
1.j.k.l | Материал провода (медный (l=1), стальной (l=2), сталеалюминиевый (l=3), алюминиевый (l=4)) | - | - | - | - | - | -
1.j.k.l.m | Cечение провода (диапазон до 25 квадратных мм включительно (m=1), от 25 до 50 квадратных мм включи-тельно (m=2), от 50 до 75 квадратных мм включительно (m=3), от 75 до 100 квадратных мм включительно (m=4), от 100 до 200 квадратных мм включительно (m=5), свыше 200 квадратных мм (m=6))
… | <пообъектная расшифровка>
2 | Строительство кабельных линий | - | - | - | - | - | -
2.j | Способ прокладки кабельных линий (в траншеях (j=1), в блоках (j=2), в каналах (j=3), в туннелях и коллекторах (j=4), в галереях и эстакадах (j=5)) | - | - | - | - | - | -
2.j.k | Одножильные (k=1) и много-жильные (k=2) | - | - | - | - | - | -
2.j.k.l | Кабели с резиновой и пластмассовой изоляцией (l=1), бумажной изоляцией (l=2) | - | - | - | - | - | -
2.j.k.l.m | Cечение провода (диапазон до 25 квадратных мм включительно (m=1), от 25 до 50 квадратных мм включительно (m=2), от 50 до 75 квадратных мм включительно (m=3), от 75 до 100 квадратных мм включительно (m=4), от 100 до 200 квадратных мм включительно (m=5), свыше 200 квадратных мм (m=6))
… | <пообъектная расшифровка>